## prices
Prices | Nuclear | Lignite | HardCoal | CombinedCycleGas | Gas | Oil | Garbage | Special | Unit
efficiency | 0.33 | 0.37094 | 0.31 | - | 0.43063 | 0.40951 | 0.33 | 0.35242 | %
totalCosts | 17.8667 | 37.6006 | 52.8636 | - | 69.5812 | 115.6233 | 1 | 125.2939 | EUR/MWhth
fuel | 5.5 | 3.1 | 11.28 | - | 22.77 | 32.9238 | 0 | 32.9238 | EUR/MWhth
transport | 0 | 0 | 1.25 | - | 0.5 | 0.3 | 0 | 0 | EUR/MWhth
variable | 1.2 | 1.7 | 1.3 | 1.5 | 1 | 1 | 1 | 1 | EUR/MWhth
notAvailability | 11 | 13 | 22 | 11 | 11 | 15 | 15 | 15 | %
emissions | 0 | 0.404 | 0.337 | - | 0.201 | 0.28 | 0 | 0.214 | tCO2/MWhth

## Start
|  | variable | notAvailability
Kernenergie | Nuclear | 1.2 | 11
Braunkohle | Lignite | 1.7 | 13
Steinkohle | HardCoal | 1.3 | 22
GuD | CombinedCycleGas | 1.5 | 11
Gasturbine | Gas | 1 | 11
Öl | Oil | 1 | 15
Abfall | Garbage | 1 | 15
Sonstige | Special | 1 | 15
|  | fuel | transport | emissions | AverageCost | AverageEfficiency
Kernenergie | Nuclear | 5.5 | 0 | 0 | 17.8667
Braunkohle | Lignite | 3.1 | 0 | 0.404 | 37.6006
Steinkohle | HardCoal | 11.28 | 1.25 | 0.337 | 52.8636
Erdgas | NaturalGas | 22.77 | 0.5 | 0.201 | 69.5812
Öl | Oil | 32.9238 | 0.3 | 0.28 | 115.6233
Abfall | Garbage | 0 | 0 | 0 | 1
Sonstige | Special | 32.9238 | 0 | 0.214 | 125.2939
Emissions |  |  | 24.6 | Eue/tonCO2
Max installed capacity |  | 69167.6757

## Sheet1
Row Labels | Average of Grenzkosten | Average of Effizienz
Abfall | 1 | 0.33
Braunkohle | 37.6006 | 0.37094
Erdgas | 69.5812 | 0.43063
Kernenergie | 17.8667 | 0.33
Öl | 115.6233 | 0.35242
Sonstige | 125.2939 | 0.31
Steinkohle | 52.8636 | 0.40951
(blank)
Grand Total | 56.221 | 0.39765

## Plants
Teil der Merit-Order? | Kraftwerksnummer Bundesnetzagentur | Unternehmen | Kraftwerksname | PLZ (Standort Kraftwerk) | Ort (Standort Kraftwerk) | Straße und Hausnummer (Standort Kraftwerk) | Bundesland | Blockname | Aufnahme der kommerziellen Stromerzeugung | Energieträger (BNetzA, 2019) | Spezifizierung "Mehrere Energieträger" und "Sonstige Energieträger" - Hauptbrennstoff | Spezifizierung "Mehrere Energieträger" - Zusatz- / Ersatzbrennstoffe | Auswertung Energieträger (Zuordnung zu einem Hauptenergieträger bei Mehreren Energieträgern) | Fuel | Zuordnung Kraftwerkstyp | Kraftwerkstechnologie | Quelle Kraftwerkstechnologie | Effizienz | Quelle Effizienz | Netto-Nennleistung (elektrische Wirkleistung) [MW] | Mittlere verfügbare Netto-Nennleistung [MW] | Brennstoffkosten (inkl. Transport) [EUR/MWHth] | Grenzkosten | CumulativeCapacity | Fuel | Technology | Grenzkosten [EUR/MWHel]
Ja | BNA0084 | Vattenfall Wärme Berlin AG | Reuter | 13599 | Berlin | Otternbuchtstr. 11 | Berlin | Reuter M | 30.10.1998 | Abfall | Dampf aus Müllverbrennungsanlage |  | Abfall | Abfall | Abfall | Steam turbine | OPSD (2018) | 0.33 | OPSD (2018) | 36 | 30.6 | 0 | 1 | 30.6 | Garbage | Garbage
Ja | BNA0088b | Solvay Chemicals GmbH | Dampfturbinenanlage der EBS-Kessel | 6406 | Bernburg |  | Sachsen-Anhalt |  | 16.10.2009 | Abfall |  |  | Abfall | Abfall | Abfall | Combined cycle | OPSD (2018) | 0.33 | OPSD (2018) | 35 | 29.75 | 0 | 1 | 60.35 | Garbage | Garbage
Ja | BNA0097 | MVA Bielefeld-Herford GmbH | MVA Bielefeld | 33609 | Bielefeld | Schelpmilser Weg 30 | Nordrhein-Westfalen | Linien 1 - 3 | 01.07.1981 | Abfall | Abfall, biologisch abbaubarer Anteil von Abfällen aus Haushalten und Industrie |  | Abfall | Abfall | Abfall | Steam turbine | OPSD (2018) | 0.33 | OPSD (2018) | 34 | 28.9 | 0 | 1 | 89.25 | Garbage | Garbage
Ja | BNA0117a | Energie- und Wasserversorgung Bonn/Rhein-Sieg GmbH | Heizkraftwerk Karlstraße | 53115 | Bonn |  | Nordrhein-Westfalen | Heizkraftwerk Karlstraße | 01.07.1990 | Mehrere Energieträger | Dampf aus Müllverbrennungsanlage |  | Abfall | Abfall | Abfall | Steam turbine | OPSD (2018) | 0.33 | OPSD (2018) | 12 | 10.2 | 0 | 1 | 99.45 | Garbage | Garbage
Ja | BNA0139 | swb Entsorgung GmbH & Co. KG | KW Hafen | 28237 | Bremen | Otavistr. 7-9 | Bremen | MKK | 2009 | Abfall |  |  | Abfall | Abfall | Abfall | Steam turbine | OPSD (2018) | 0.33 | OPSD (2018) | 33 | 28.05 | 0 | 1 | 127.5 | Garbage | Garbage
Ja | BNA0223b | Stadtwerke Düsseldorf AG | DT | 40233 | Düsseldorf | Behrenstraße 85 | Nordrhein-Westfalen | Flingern T1 | 17.04.2000 | Abfall |  |  | Abfall | Abfall | Abfall | Steam turbine | OPSD (2018) | 0.33 | OPSD (2018) | 53.7 | 45.645 | 0 | 1 | 173.145 | Garbage | Garbage
Ja | BNA0237 | Propower GmbH | EBS-Heizkraftwerk | 15890 | Eisenhüttenstadt |  | Brandenburg |  | 10.02.2011 | Mehrere Energieträger | EBS / Abfall | aufbereiteter Haushalts | Sonstige Energieträger (nicht erneuerbar) | Abfall | Abfall | Steam turbine | OPSD (2018) | 0.33 | eigene Annahme | 23.5 | 19.975 | 0 | 1 | 193.12 | Garbage | Garbage
Ja | BNA0287a | Mainova AG | MHKW Frankfurt | 60440 | Frankfurt am Main | Heddernheimer Landstraße 158 | Hessen | T 3 (nur alleiniger Betrieb, kein gemeinsamer Betrieb mit T 7 möglich) | 01.01.1969 | Mehrere Energieträger | Abfall | Mineralölprodukte | Abfall | Abfall | Abfall | Steam turbine | OPSD (2018) | 0.33 | OPSD (2018) | 26 | 22.1 | 0 | 1 | 215.22 | Garbage | Garbage
Ja | BNA0287b | Mainova AG | MHKW Frankfurt | 60439 | Frankfurt am Main | Heddernheimer Landstraße 157 | Hessen | T 7 (nur alleiniger Betrieb, kein gemeinsamer Betrieb mit T 3 möglich) | 01.01.2006 | Mehrere Energieträger | Abfall | Mineralölprodukte | Abfall | Abfall | Abfall | Steam turbine | OPSD (2018) | 0.33 | OPSD (2018) | 46.5 | 39.525 | 0 | 1 | 254.745 | Garbage | Garbage
Ja | BNA0380 | EEW Energy from Waste Großräschen GmbH | EEW Großräschen | 1983 | Großräschen |  | Brandenburg |  | 01.12.2007 | Abfall | Abfall, biologisch abbaubarer Anteil von Abfällen aus Haushalten und Industrie |  | Abfall | Abfall | Abfall | Steam turbine | OPSD (2018) | 0.33 | OPSD (2018) | 23.3 | 19.805 | 0 | 1 | 274.55 | Garbage | Garbage
Ja | BNA0398 | MVR Müllverwertung Rugenberger Damm GmbH & Co. KG | MVR Müllverwertung Rugenberger Damm GmbH & Co. KG | 21129 | Hamburg | Rugenberger Damm 1 | Hamburg |  | 12.08.1999 | Abfall |  |  | Abfall | Abfall | Abfall | Steam turbine | OPSD (2018) | 0.33 | OPSD (2018) | 24 | 20.4 | 0 | 1 | 294.95 | Garbage | Garbage
Ja | BNA0407 | Enertec Hameln GmbH | Enertec Hameln | 31789 | Hameln |  | Niedersachsen | Linien 1,3,4 | 07.10.1913 | Abfall | Abfall, biologisch abbaubarer Anteil von Abfällen aus Haushalten und Industrie |  | Abfall | Abfall | Abfall | Steam turbine | OPSD (2018) | 0.33 | OPSD (2018) | 13.2 | 11.22 | 0 | 1 | 306.17 | Garbage | Garbage
Ja | BNA0417 | EEW Energy from Waste Hannover GmbH | EEW Energy from Waste Hannover GmbH | 30659 | Hannover |  | Niedersachsen | Hannover | 01.06.2005 | Abfall | Abfall, biol. abbaubarer Anteil von Abfällen aus Haushalten und Industrie |  | Abfall | Abfall | Abfall | Steam turbine | OPSD (2018) | 0.33 | OPSD (2018) | 22.5 | 19.125 | 0 | 1 | 325.295 | Garbage | Garbage
Ja | BNA0438 | EEW Energy from Waste Helmstedt GmbH | TRV Buschhaus | 38350 | Helmstedt |  | Niedersachsen | Linie 1-3 | 31.03.1999 | Abfall | Abfall, biol. abbaubarer Anteil von Abfällen aus Haushalten und Industrie |  | Abfall | Abfall | Abfall | Steam turbine | OPSD (2018) | 0.33 | OPSD (2018) | 37.5 | 31.875 | 0 | 1 | 357.17 | Garbage | Garbage
Ja | BNA0519 | RWE Generation SE | Karnap | 45329 | Essen |  | Nordrhein-Westfalen | B | 16.03.1987 | Abfall |  |  | Abfall | Abfall | Abfall | Steam turbine | OPSD (2018) | 0.33 | OPSD (2018) | 38 | 32.3 | 0 | 1 | 389.47 | Garbage | Garbage
Ja | BNA0590 | MVV Energie AG | TREA Leuna | 6237 | Leuna | An der B91 | Sachsen-Anhalt | Linie 1 | 26.08.2005 | Abfall |  |  | Abfall | Abfall | Abfall | Steam turbine | OPSD (2018) | 0.33 | OPSD (2018) | 16.25 | 13.8125 | 0 | 1 | 403.2825 | Garbage | Garbage
Ja | BNA0591 | MVV Energie AG | TREA Leuna | 6237 | Leuna | An der B91 | Sachsen-Anhalt | Linie 2 | 19.06.2007 | Abfall |  |  | Abfall | Abfall | Abfall | Steam turbine | OPSD (2018) | 0.33 | OPSD (2018) | 16.25 | 13.8125 | 0 | 1 | 417.095 | Garbage | Garbage
Ja | BNA0599 | AVEA Entsorgungsbetriebe GmbH & Co. KG |  | 51373 | Leverkusen |  | Nordrhein-Westfalen | entfällt | 03.05.2011 | Abfall |  |  | Abfall | Abfall | Abfall | Steam turbine | https://www.avea.info/klimaschutz/strom/ | 0.33 | eigene Annahme | 11.6 | 9.86 | 0 | 1 | 426.955 | Garbage | Garbage
Ja | BNA0622 | Müllheizkraftwerk Rothensee GmbH | MHKW Rothensee | 39126 | Magdeburg |  | Sachsen-Anhalt | Block 1 | 17.07.2005 | Abfall | Abfall, biol. abbaubarer Anteil von Abfällen aus Haushalten und Industrie |  | Abfall | Abfall | Abfall | Steam turbine | OPSD (2018) | 0.33 | OPSD (2018) | 29.2 | 24.82 | 0 | 1 | 451.775 | Garbage | Garbage
Ja | BNA0623 | Müllheizkraftwerk Rothensee GmbH | MHKW Rothensee | 39126 | Magdeburg |  | Sachsen-Anhalt | Block 2 | 08.09.2006 | Abfall | Abfall, biol. abbaubarer Anteil von Abfällen aus Haushalten und Industrie |  | Abfall | Abfall | Abfall | Steam turbine | OPSD (2018) | 0.33 | OPSD (2018) | 29.2 | 24.82 | 0 | 1 | 476.595 | Garbage | Garbage
Ja | BNA0640 | MVV Energie AG | HKW Mannheim | 68169 | Mannheim | Otto-Hahn-Straße 1 | Baden-Württemberg | Turbine 3 | 13.10.2006 | Abfall |  |  | Abfall | Abfall | Abfall | Steam turbine | OPSD (2018) | 0.33 | OPSD (2018) | 8.65 | 7.3525 | 0 | 1 | 483.9475 | Garbage | Garbage
Ja | BNA0641a | MVV Energie AG | HKW Mannheim | 68169 | Mannheim | Otto-Hahn-Straße 1 | Baden-Württemberg | Turbine 60 | 07.01.2010 | Abfall |  | Erdgas (für An- und Abfahrvorgänge) | Abfall | Abfall | Abfall | Steam turbine | OPSD (2018) | 0.33 | OPSD (2018) | 22.1 | 18.785 | 0 | 1 | 502.7325 | Garbage | Garbage
Ja | BNA0641b | MVV Energie AG | HKW Mannheim | 68169 | Mannheim | Otto-Hahn-Straße 1 | Baden-Württemberg | Turbine D.0 | 13.08.2012 | Abfall |  |  | Abfall | Abfall | Abfall | Steam turbine | OPSD (2018) | 0.33 | OPSD (2018) | 8.1 | 6.885 | 0 | 1 | 509.6175 | Garbage | Garbage
Ja | BNA0641c | MVV Energie AG | HKW Mannheim | 68169 | Mannheim | Otto-Hahn-Straße 1 | Baden-Württemberg | Turbine E.0 | 14.06.2012 | Abfall |  |  | Abfall | Abfall | Abfall | Steam turbine | OPSD (2018) | 0.33 | OPSD (2018) | 5.8 | 4.93 | 0 | 1 | 514.5475 | Garbage | Garbage
Ja | BNA0693 | SWN Stadtwerke Neumünster GmbH | Heizkraftwerk NMS | 24534 | Neumünster |  | Schleswig-Holstein |  | 03.05.1974 | Mehrere Energieträger | Abfall/Ersatzbrennstoff | Steinkohle/HEL/Erdgas | Sonstige Energieträger (nicht erneuerbar) | Abfall | Abfall | Steam turbine | OPSD (2018) | 0.33 | eigene Annahme | 53.6 | 45.56 | 0 | 1 | 560.1075 | Garbage | Garbage
Ja | BNA0746 | N-ERGIE AG | HKW Sandreuth | 90441 | Nürnberg | Sandreuthstr. 51 | Bayern |  | 01.09.1996 | Abfall | Abfall (Fremddampfbezug) | Erdgas/Öl | Abfall | Abfall | Abfall | Combined cycle | OPSD (2018) | 0.33 | OPSD (2018) | 18 | 15.3 | 0 | 1 | 575.4075 | Garbage | Garbage
Ja | BNA0750 | GMVA Gemeinschafts-Müll-Verbrennungsanlage Niederrhein GmbH | GMVA Niederrhein | 46049 | Oberhausen | Liricher Straße 121 | Nordrhein-Westfalen | Ausspeisung 10/110kV (Turbine 2) | 17.10.1991 | Abfall | Abfall | Heizöl | Abfall | Abfall | Abfall | Steam turbine | OPSD (2018) | 0.33 | OPSD (2018) | 40.4 | 34.34 | 0 | 1 | 609.7475 | Garbage | Garbage
Ja | BNA0751 | GMVA Gemeinschafts-Müll-Verbrennungsanlage Niederrhein GmbH | GMVA Niederrhein | 46049 | Oberhausen | Liricher Straße 121 | Nordrhein-Westfalen | Ausspeisung 10/25kV (Turbine 1) | 06.04.2006 | Abfall | Abfall | Heizöl | Abfall | Abfall | Abfall | Steam turbine | OPSD (2018) | 0.33 | OPSD (2018) | 21.1 | 17.935 | 0 | 1 | 627.6825 | Garbage | Garbage
Ja | BNA0845 | Stadtwerke Rosenheim GmbH & Co. KG | MHKW, WKW | 83022 | Rosenheim | Färberstraße 47 | Bayern | T1a/b, T2 | 01.01.1988 | Mehrere Energieträger | Abfall, Erdgas, HEL | Abfall, Erdgas, HEL | Abfall | Abfall | Abfall | Steam turbine | OPSD (2018) | 0.33 | OPSD (2018) | 9 | 7.65 | 0 | 1 | 635.3325 | Garbage | Garbage
Ja | BNA0855 | Steag GmbH | IKW Rüdersdorf | 15562 | Rüdersdorf bei Berlin | Siedlerweg 11 | Brandenburg |  | 15.12.2009 | Abfall |  |  | Abfall | Abfall | Abfall | Steam turbine | OPSD (2018) | 0.33 | OPSD (2018) | 30 | 25.5 | 0 | 1 | 660.8325 | Garbage | Garbage
Ja | BNA0895 | GKS Gemeinschaftskraftwerk Schweinfurt GmbH | GKS | 97424 | Schweinfurt | Hafenstraße 30 | Bayern | entfällt | 01.06.1990 | Mehrere Energieträger | Abfall | Steinkohle, Abfall | Abfall | Abfall | Abfall | Steam turbine | OPSD (2018) | 0.33 | OPSD (2018) | 24.4 | 20.74 | 0 | 1 | 681.5725 | Garbage | Garbage
Ja | BNA0939a | EnBW Energie Baden-Württemberg AG | Restmüll-Heizkraftwerk Stuttgart-Münster | 70376 | Stuttgart | Voltastraße 45 | Baden-Württemberg | MÜN DT19 neu | 01.01.2009 | Mehrere Energieträger | Abfall (2/3) | Steinkohle (1/3) | Abfall | Abfall | Abfall | Steam turbine | OPSD (2018) | 0.33 | OPSD (2018) | 19.5 | 16.575 | 0 | 1 | 698.1475 | Garbage | Garbage
Ja | BNA0969a | SWM Services GmbH | Nord 1 | 85774 | Unterföhring |  | Bayern | 1 | 15.09.1991 | Mehrere Energieträger | Abfall | Stützfeuer | Abfall | Abfall | Abfall | Steam turbine | OPSD (2018) | 0.33 | OPSD (2018) | 18 | 15.3 | 0 | 1 | 713.4475 | Garbage | Garbage
Ja | BNA0969c | SWM Services GmbH | Nord 3 | 85774 | Unterföhring |  | Bayern | 3 | 17.05.1984 | Mehrere Energieträger | Abfall | Stützfeuer | Abfall | Abfall | Abfall | Steam turbine | OPSD (2018) | 0.33 | OPSD (2018) | 22 | 18.7 | 0 | 1 | 732.1475 | Garbage | Garbage
Ja | BNA1020 | RWE Power AG | MVA Weisweiler | 52249 | Weisweiler |  | Nordrhein-Westfalen | MVA | 22.10.1996 | Abfall |  |  | Abfall | Abfall | Abfall | Steam turbine | OPSD (2018) | 0.33 | OPSD (2018) | 27 | 22.95 | 0 | 1 | 755.0975 | Garbage | Garbage
Ja | BNA1108 | PD energy GmbH | PD energy GmbH | 6749 | Bitterfeld - Wolfen | Ostraße 1 | Sachsen-Anhalt |  | 01.01.2010 | Abfall | Abfall | Heizöl L | Abfall | Abfall | Abfall | Steam turbine | OPSD (2018) | 0.33 | OPSD (2018) | 9.9 | 8.415 | 0 | 1 | 763.5125 | Garbage | Garbage
Ja | BNA1110 | Zweckverband Restmüllheizkraftwerk Böblingen | Restmüllheizkraftwerk Böblingen | 71032 | Böblingen | Musbergersträßle 11 | Baden-Württemberg | Müllverbrennung | 03.05.1999 | Abfall |  |  | Abfall | Abfall | Abfall | Steam turbine | OPSD (2018) | 0.33 | OPSD (2018) | 9.5 | 8.075 | 0 | 1 | 771.5875 | Garbage | Garbage
Ja | BNA1114 | swb Entsorgung GmbH & Co. KG | MHKW | 28219 | Bremen | Oken 2 | Bremen | MHKW | 1969 / 2012 | Abfall |  |  | Abfall | Abfall | Abfall | Steam turbine | OPSD (2018) | 0.33 | OPSD (2018) | 44 | 37.4 | 0 | 1 | 808.9875 | Garbage | Garbage
Ja | BNA1116 | Bremerhavener Entsorgungsgesellschaft mbH | BEG | 27570 | Bremerhaven | Zur Hexenbrücke 16 | Bremen |  | 18.03.1977 | Mehrere Energieträger | Abfall |  | Abfall | Abfall | Abfall | Steam turbine | OPSD (2018) | 0.33 | OPSD (2018) | 14 | 11.9 | 0 | 1 | 820.8875 | Garbage | Garbage
Ja | BNA1119 | Zweckverband Abfallverwertung Südostbayern | MHKW Burgkirchen | 84508 | Burgkirchen | Bruck 110 | Bayern |  | 15.01.1994 | Abfall |  |  | Abfall | Abfall | Abfall | Steam turbine | OPSD (2018) | 0.33 | OPSD (2018) | 12.5 | 10.625 | 0 | 1 | 831.5125 | Garbage | Garbage
Ja | BNA1139 | EEW Energy from Waste Saarbrücken GmbH | TREA Breisgau | 79427 | Eschbach | Heitersheimer Straße 2 | Baden-Württemberg |  | 15.07.2005 | Abfall | Abfall, biol. abbaubarer Anteil von Abfällen aus Haushalten und Industrie |  | Abfall | Abfall | Abfall | Steam turbine | OPSD (2018) | 0.33 | OPSD (2018) | 13.6 | 11.56 | 0 | 1 | 843.0725 | Garbage | Garbage
Ja | BNA1144 | EEW Energy from Waste Göppingen GmbH | EEW Göppingen | 73037 | Göppingen |  | Baden-Württemberg | Turb. Neu | 01.07.1975 | Abfall | Abfall, biol. abbaubarer Anteil von Abfällen aus Haushalten und Industrie |  | Abfall | Abfall | Abfall | Steam turbine | OPSD (2018) | 0.33 | OPSD (2018) | 11 | 9.35 | 0 | 1 | 852.4225 | Garbage | Garbage
Ja | BNA1148 | MHB Hamm Betriebsführungsgesellschaft mbH | MVA Hamm | 59075 | Hamm | Am Lausbach 2 | Nordrhein-Westfalen |  | 13.02.1986 | Abfall | Abfall | Heizöl EL | Abfall | Abfall | Abfall | Steam turbine | OPSD (2018) | 0.33 | OPSD (2018) | 14.58 | 12.393 | 0 | 1 | 864.8155 | Garbage | Garbage
Ja | BNA1154 | AGR Abfallentsorgungsgesellschaft Ruhrgebiet mbH | RZR Herten I | 45699 | Herten | Im Emscherbruch 11 | Nordrhein-Westfalen | RZR I | 06.01.1982 | Abfall |  |  | Abfall | Abfall | Abfall | Steam turbine | OPSD (2018) | 0.33 | OPSD (2018) | 15.5 | 13.175 | 0 | 1 | 877.9905 | Garbage | Garbage
Ja | BNA1155 | AGR Abfallentsorgungsgesellschaft Ruhrgebiet mbH | RZR Herten II | 45699 | Herten | Im Emscherbruch 11 | Nordrhein-Westfalen | RZR II | 07.01.2009 | Abfall |  |  | Abfall | Abfall | Abfall | Steam turbine | OPSD (2018) | 0.33 | OPSD (2018) | 19.5 | 16.575 | 0 | 1 | 894.5655 | Garbage | Garbage
Ja | BNA1161 | Zweckverband Müllverwertungsanlage Ingolstadt (MVA Ingolstadt) | MVA Ingolstadt | 85055 | Ingolstadt | Am Mailinger Bach 141 | Bayern | Müllheizkraftwerk (MHKW) | 26.10.1984 | Abfall |  |  | Abfall | Abfall | Abfall | Steam turbine | OPSD (2018) | 0.33 | OPSD (2018) | 25.5 | 21.675 | 0 | 1 | 916.2405 | Garbage | Garbage
Ja | BNA1167 | Kreis Weseler Abfallgesellschaft mbH & Co. KG (KWA) | Abfallentsorgungszentrum Asdonkshof | 47475 | Kamp-Lintfort | Graftstr. 25 | Nordrhein-Westfalen | MVA | 01.04.1997 | Abfall | Abfall | Heizöl EL | Abfall | Abfall | Abfall | Steam turbine | OPSD (2018) | 0.33 | OPSD (2018) | 16 | 13.6 | 0 | 1 | 929.8405 | Garbage | Garbage
Ja | BNA1168 | Müllheizkraftwerk Kassel GmbH | Müllheizkraftwerk | 34123 | Kassel |  | Hessen |  | 17.12.1985 | Sonstige Energieträger | Abfall | Erdgas, HEL | Abfall | Abfall | Abfall | Steam turbine | OPSD (2018) | 0.33 | OPSD (2018) | 14.7 | 12.495 | 0 | 1 | 942.3355 | Garbage | Garbage
Ja | BNA1184 | AVG Köln mbH | RMVA Köln | 50735 | Köln | Geestemünder Str. 23 | Nordrhein-Westfalen | RMVA Köln | 01.02.1998 | Abfall | Abfall | keine | Abfall | Abfall | Abfall | Steam turbine | OPSD (2018) | 0.33 | OPSD (2018) | 45.1 | 38.335 | 0 | 1 | 980.6705 | Garbage | Garbage
Ja | BNA1186b | EGK Entsorgungsgesellschaft Krefeld GmbH & Co.KG | MKVA Krefeld | 47829 | Krefeld | Parkstr. 234 | Nordrhein-Westfalen | Turbine 4 | 01.01.2002 | Abfall | Nein | Nein | Abfall | Abfall | Abfall | Steam turbine | OPSD (2018) | 0.33 | OPSD (2018) | 13.8 | 11.73 | 0 | 1 | 992.4005 | Garbage | Garbage
Ja | BNA1186c | EGK Entsorgungsgesellschaft Krefeld GmbH & Co.KG | MKVA Krefeld | 47829 | Krefeld | Parkstr. 234 | Nordrhein-Westfalen | Turbine 2 | 01.01.1976 | Abfall | Nein | Nein | Abfall | Abfall | Abfall | Steam turbine | OPSD (2018) | 0.33 | OPSD (2018) | 1.5 | 1.275 | 0 | 1 | 993.6755 | Garbage | Garbage
Ja | BNA1186d | EGK Entsorgungsgesellschaft Krefeld GmbH & Co.KG | MKVA Krefeld | 47829 | Krefeld | Parkstr. 234 | Nordrhein-Westfalen | Turbine 5 | 01.01.1997 | Abfall | Nein | Nein | Abfall | Abfall | Abfall | Steam turbine | OPSD (2018) | 0.33 | OPSD (2018) | 2.8 | 2.38 | 0 | 1 | 996.0555 | Garbage | Garbage
Ja | BNA1186e | EGK Entsorgungsgesellschaft Krefeld GmbH & Co.KG | MKVA Krefeld | 47829 | Krefeld | Parkstr. 234 | Nordrhein-Westfalen | Turbine 1 | 01.01.1976 | Abfall | Nein | Nein | Abfall | Abfall | Abfall | Steam turbine | OPSD (2018) | 0.33 | OPSD (2018) | 1.5 | 1.275 | 0 | 1 | 997.3305 | Garbage | Garbage
Ja | BNA1190 | Steag GmbH | Thermische Abfallbehandlung Lauta GmbH & Co. oHG | 2991 | Lauta | Industrie- und Gewerbegebiet Lauta, Straße B Nr. 5 | Sachsen |  | 21.07.2004 | Abfall | Abfall | HEL | Abfall | Abfall | Abfall | Steam turbine | OPSD (2018) | 0.33 | OPSD (2018) | 15.7 | 13.345 | 0 | 1 | 1010.6755 | Garbage | Garbage
Ja | BNA1197 | Technische Werke Ludwigshafen AG | FHKW Ludwigshafen | 67063 | Ludwigshafen | Industriestr. 3 | Rheinland-Pfalz | FHKW | 01.08.1967 | Abfall | Erdgas | Heizöl | Abfall | Abfall | Abfall | Steam turbine | OPSD (2018) | 0.33 | OPSD (2018) | 28 | 23.8 | 0 | 1 | 1034.4755 | Garbage | Garbage
Ja | BNA1198 | SUEZ Energie und Verwertung GmbH | SITA Abfallverwertung GmbH | 6686 | Lützen OT Zorbau | Bayerische Str.20 | Sachsen-Anhalt |  | 22.06.2005 | Abfall |  |  | Abfall | Abfall | Abfall | Steam turbine | OPSD (2018) | 0.33 | OPSD (2018) | 25.4 | 21.59 | 0 | 1 | 1056.0655 | Garbage | Garbage
Ja | BNA1199 | Entsorgungsgesellschaft Mainz mbH | MHKW Mainz | 55120 | Mainz | Kraftwerkallee 1 | Rheinland-Pfalz |  | 01.12.2009 | Abfall |  |  | Abfall | Abfall | Abfall | Steam turbine | OPSD (2018) | 0.33 | OPSD (2018) | 15.6 | 13.26 | 0 | 1 | 1069.3255 | Garbage | Garbage
Ja | BNA1222 | Energieversorgung Offenbach AG | Müllheizkraftwerk Offenbach | 63069 | Offenbach |  | Hessen |  | 01.01.1972 | Abfall |  |  | Abfall | Abfall | Abfall | Steam turbine | OPSD (2018) | 0.33 | OPSD (2018) | 14.5 | 12.325 | 0 | 1 | 1081.6505 | Garbage | Garbage
Ja | BNA1229 | EEW Energy from Waste Saarbrücken GmbH | MHKW Pirmasens | 66954 | Pirmasens | Am Staffelberg 2-4 | Rheinland-Pfalz |  | 01.01.1999 | Abfall | Abfall, biol. abbaubarer Anteil von Abfällen aus Haushalt und Industrie |  | Abfall | Abfall | Abfall | Steam turbine | OPSD (2018) | 0.33 | OPSD (2018) | 15 | 12.75 | 0 | 1 | 1094.4005 | Garbage | Garbage
Ja | BNA1232 | EEW Energy from Waste Premnitz GmbH | ZWSF | 14727 | Premnitz | Dr. Herbert-Rein-Straße 1 | Brandenburg | ZWSF | 08.01.2004 | Abfall | Abfall, biologisch abbaubarer Anteil von Abfällen aus Haushalten und Industrie |  | Abfall | Abfall | Abfall | Steam turbine | OPSD (2018) | 0.33 | OPSD (2018) | 2.5 | 2.125 | 0 | 1 | 1096.5255 | Garbage | Garbage
Ja | BNA1233 | EEW Energy from Waste Premnitz GmbH | EVE | 14727 | Premnitz | Dr. Herbert-Rein-Straße 1 | Brandenburg | EVE | 09.06.2009 | Abfall | Abfall, biologisch abbaubarer Anteil von Abfällen aus Haushalten und Industrie |  | Abfall | Abfall | Abfall | Steam turbine | OPSD (2018) | 0.33 | OPSD (2018) | 14.5 | 12.325 | 0 | 1 | 1108.8505 | Garbage | Garbage
Ja | BNA1243 | Vattenfall Europe New Energy Ecopower GmbH | EBS-HKW Rostock | 18147 | Rostock | Ost-West-Straße 25 | Mecklenburg-Vorpommern |  | 2009 | Abfall |  |  | Abfall | Abfall | Abfall | Steam turbine | OPSD (2018) | 0.33 | OPSD (2018) | 17 | 14.45 | 0 | 1 | 1123.3005 | Garbage | Garbage
Ja | BNA1244 | AVA Velsen GmbH | AVA Velsen | 66127 | Saarbrücken-Velsen | Alte Grube Velsen 16 | Saarland |  | 07.08.1997 | Abfall |  |  | Abfall | Abfall | Abfall | Steam turbine | OPSD (2018) | 0.33 | OPSD (2018) | 16 | 13.6 | 0 | 1 | 1136.9005 | Garbage | Garbage
Ja | BNA1254 | Zweckverband Müllverwertung Schwandorf | Müllkraftwerk Schwandorf | 92421 | Schwandorf | Alustraße 7 | Bayern |  | 31.08.1982 | Abfall |  | Heizöl | Abfall | Abfall | Abfall | Steam turbine | OPSD (2018) | 0.33 | OPSD (2018) | 54 | 45.9 | 0 | 1 | 1182.8005 | Garbage | Garbage
Ja | BNA1255 | Kraftwerk Schwedt GmbH & Co. KG | Kraftwerk Schwedt GmbH & Co.KG | 16303 | Schwedt |  | Brandenburg |  | 01.04.2011 | Mehrere Energieträger | EBS | Biogas, Erdgas, Heizöl | Abfall | Abfall | Abfall | Steam turbine | OPSD (2018) | 0.33 | OPSD (2018) | 28.9 | 24.565 | 0 | 1 | 1207.3655 | Garbage | Garbage
Ja | BNA1261 | EEW Energy from Waste Stapelfeld GmbH |  | 22145 | Stapelfeld |  | Schleswig-Holstein |  | 01.10.1979 | Abfall | Abfall, biol. abbaubarer Anteil von Abfällen aus Haushalten und Industrie | Abfall, biol. abbaubarer Anteil von Abfällen aus Haushalten und Industrie | Abfall | Abfall | Abfall | Steam turbine | eigene Annahme | 0.33 | eigene Annahme | 16.4 | 13.94 | 0 | 1 | 1221.3055 | Garbage | Garbage
Ja | BNA1262 | REMONDIS Thermische Abfallverwertung GmbH | REMONDIS Thermische Abfallverwertung GmbH | 39418 | Staßfurt | Butterwecker Weg 6 | Sachsen-Anhalt |  | 21.04.2008 | Abfall |  |  | Abfall | Abfall | Abfall | Steam turbine | OPSD (2018) | 0.33 | OPSD (2018) | 24 | 20.4 | 0 | 1 | 1241.7055 | Garbage | Garbage
Ja | BNA1286 | Zweckverband für Abfallwirtschaft Südwestthüringen (ZASt) | Restabfallbehandlungsanlage | 98544 | Zella-Mehlis |  | Thüringen | 1 | 13.11.2007 | Abfall | Abfall | Heizöl | Abfall | Abfall | Abfall | Steam turbine | OPSD (2018) | 0.33 | OPSD (2018) | 12.1 | 10.285 | 0 | 1 | 1251.9905 | Garbage | Garbage
Ja | BNA1289 | AMK - Abfallentsorgungsgesellschaft des Märkischen Kreises mbH | AMK - Abfallentsorgungsgesellschaft des Märkischen Kreises mbH | 58636 | Iserlohn | Giesestraße 10 | Nordrhein-Westfalen |  | 01.04.1981 | Abfall | Abfall | Erdgas, Heizöl EL | Abfall | Abfall | Abfall | Steam turbine | OPSD (2018) | 0.33 | OPSD (2018) | 12.61 | 10.7185 | 0 | 1 | 1262.709 | Garbage | Garbage
Ja | BNA1291 | IHKW Industrieheizkraftwerk Andernach GmbH | IHKW Andernach | 56626 | Andernach | Koblenzer Straße 141 | Rheinland-Pfalz |  | 14.01.2008 | Abfall |  |  | Abfall | Abfall | Abfall | Steam turbine | OPSD (2018) | 0.33 | OPSD (2018) | 12.5 | 10.625 | 0 | 1 | 1273.334 | Garbage | Garbage
Ja | BNA1295 | AVA Abfallverwertung Augsburg GmbH | AVA GmbH | 86167 | Augsburg | Am Mittleren Moos 60 | Bayern | AHKW | 16.09.1994 | Abfall |  |  | Abfall | Abfall | Abfall | Steam turbine | OPSD (2018) | 0.33 | OPSD (2018) | 10 | 8.5 | 0 | 1 | 1281.834 | Garbage | Garbage
Ja | BNA1316 | AWG Abfallwirtschaftsgesellschaft mbH Wuppertal | Müllheizkraftwerk | 42349 | Wuppertal | Korzert 15 | Nordrhein-Westfalen |  | 01.01.1976 | Abfall | Abfall | Heizöl | Abfall | Abfall | Abfall | Steam turbine | OPSD (2018) | 0.33 | OPSD (2018) | 30 | 25.5 | 0 | 1 | 1307.334 | Garbage | Garbage
Ja | BNA1330 | Steinbeis Energie GmbH | Steinbeis Energie | 25348 | Glückstadt | Stadtstraße 20 | Schleswig-Holstein |  | 27.09.2010 | Abfall | EBS | HEL, Steinkohle | Abfall | Abfall | Abfall | Steam turbine | OPSD (2018) | 0.33 | OPSD (2018) | 17 | 14.45 | 0 | 1 | 1321.784 | Garbage | Garbage
Ja | BNA1447a | Evonik Röhm GmbH |  | 67547 | Worms | Im Pfaffenwinkel 6 | Rheinland-Pfalz | G2 | 20.11.1990 | Abfall |  |  | Abfall | Abfall | Abfall | Steam turbine | eigene Annahme | 0.33 | eigene Annahme | 11.9 | 10.115 | 0 | 1 | 1331.899 | Garbage | Garbage
Ja | BNA1447b | Evonik Röhm GmbH |  | 67547 | Worms | Im Pfaffenwinkel 6 | Rheinland-Pfalz | G3/Kontu | 12.03.2012 | Abfall |  |  | Abfall | Abfall | Abfall | Steam turbine | eigene Annahme | 0.33 | eigene Annahme | 6.9 | 5.865 | 0 | 1 | 1337.764 | Garbage | Garbage
Ja | BNA1448 | EEW Energy from Waste Saarbrücken GmbH | AHKW Neunkirchen | 66538 | Neunkirchen | Am Blücherflöz 12 | Saarland | Linie 3 + 4 | 02.06.1977 | Abfall | Abfall, biol. Abbaubarer Anteil von Abfällen aus haushalten und Industrie |  | Abfall | Abfall | Abfall | Steam turbine | OPSD (2018) | 0.33 | OPSD (2018) | 11.6 | 9.86 | 0 | 1 | 1347.624 | Garbage | Garbage
Ja | BNA1449a | Zweckverband Abfallwirtschaft Raum Würzburg | Turbosatz 1 | 97076 | Würzburg | Gattingerstr. 31 | Bayern |  | 04.06.1984 | Abfall |  |  | Abfall | Abfall | Abfall | Steam turbine | OPSD (2018) | 0.33 | OPSD (2018) | 8.7 | 7.395 | 0 | 1 | 1355.019 | Garbage | Garbage
Ja | BNA1449b | Zweckverband Abfallwirtschaft Raum Würzburg | Turbosatz 2 | 97076 | Würzburg | Gattingerstr. 31 | Bayern |  | 09.11.1998 | Abfall |  |  | Abfall | Abfall | Abfall | Steam turbine | OPSD (2018) | 0.33 | OPSD (2018) | 12 | 10.2 | 0 | 1 | 1365.219 | Garbage | Garbage
Ja | BNA1465a | B+T Energie GmbH | EBS-Kraftwerk Witzenhausen | 37213 | Witzenhausen | Kasseler Landstr. 23 | Hessen |  | 24.06.2009 | Sonstige Energieträger | Ersatzbrennstoff aus Abfall | Heizöl | Sonstige Energieträger (nicht erneuerbar) | Abfall | Abfall | Steam turbine | OPSD (2018) | 0.33 | eigene Annahme | 28 | 23.8 | 0 | 1 | 1389.019 | Garbage | Garbage
Ja | BNA1490 | EBS - Kraftwerk GmbH | EBKW Knapsack | 50354 | Hürth | Industriestr. 300 | Nordrhein-Westfalen |  | 01.01.2009 | Mehrere Energieträger | Abfall | Heizöl | Abfall | Abfall | Abfall | Steam turbine | OPSD (2018) | 0.33 | OPSD (2018) | 33.4 | 28.39 | 0 | 1 | 1417.409 | Garbage | Garbage
Ja | BNA1510 | Spreestromerzeugungs GmbH | Hamburger Rieger | 3130 | Spremberg | An der Heide B5 | Brandenburg |  | 01.01.2013 | Abfall |  |  | Abfall | Abfall | Abfall | Steam turbine | OPSD (2018) | 0.33 | OPSD (2018) | 18.7 | 15.895 | 0 | 1 | 1433.304 | Garbage | Garbage
Ja | BNA1520 | ESWE BioEnergie GmbH | Biomasseheizkraftwerk Wiesbaden | 65205 | Wiesbaden | Deponiestraße 14 | Hessen |  | 01.01.2014 | Abfall | Altholz | Zünd- und Stützbrenner Heizöl EL | Abfall | Abfall | Abfall | Steam turbine | OPSD (2018) | 0.33 | OPSD (2018) | 10.5 | 8.925 | 0 | 1 | 1442.229 | Garbage | Garbage
Ja | BNA1864 | KÄMMERER Energie GmbH | Turbine 4 | 49084 | Osnabrück | Römereschstrasse 33 | Niedersachsen |  | 1962 | Mehrere Energieträger | Braunkohle, Steinkohle, Heizöl S, Heizöl EL | Ersatzbrennstoffe, Papierschlamm | Mehrere Energieträger (nicht erneuerbar) | Abfall | Abfall | Steam turbine | OPSD (2018) | 0.33 | eigene Annahme | 9.5 | 8.075 | 0 | 1 | 1450.304 | Garbage | Garbage
Ja | BNA1865 | KÄMMERER Energie GmbH | Turbine 5 | 49084 | Osnabrück | Römereschstrasse 33 | Niedersachsen |  | 1972 | Mehrere Energieträger | Braunkohle, Steinkohle, Heizöl S, Heizöl EL | Ersatzbrennstoffe, Papierschlamm | Mehrere Energieträger (nicht erneuerbar) | Abfall | Abfall | Steam turbine | OPSD (2018) | 0.33 | eigene Annahme | 9.8 | 8.33 | 0 | 1 | 1458.634 | Garbage | Garbage
Ja | BNA1867 | AVG Köln mbH | AVG Köln | 50735 | Köln | Geestemünder Straße 23 | Nordrhein-Westfalen | Turbosatz 2 | 01.05.2017 | Abfall | Abfall | keine | Abfall | Abfall | Abfall | Steam turbine | OPSD (2018) | 0.33 | OPSD (2018) | 18 | 15.3 | 0 | 1 | 1473.934 | Garbage | Garbage
Ja |  | Nicht-EEG-Anlagen < 10 MW | [7 empty] | Abfall |  |  | Abfall | Abfall | Abfall | Steam turbine | eigene Annahme | 0.33 | eigene Annahme | 118.6865 | 100.8835 | 0 | 1 | 1574.8175 | Garbage | Garbage
Ja | BNA0157 | Preussen Elektra GmbH | Brokdorf | 25576 | Brokdorf |  | Schleswig-Holstein | KBR | 22.12.1986 | Kernenergie |  |  | Kernenergie | Kernenergie | Kernenergie | Steam turbine | OPSD (2018) | 0.33 | OPSD (2018) | 1410 | 1254.9 | 5.5 | 17.8667 | 2829.7175 | Nuclear | Nuclear
Ja | BNA0251 | Preussen Elektra GmbH | Grohnde | 31857 | Emmerthal |  | Niedersachsen | KWG | 01.02.1985 | Kernenergie |  |  | Kernenergie | Kernenergie | Kernenergie | Steam turbine | OPSD (2018) | 0.33 | OPSD (2018) | 1360 | 1210.4 | 5.5 | 17.8667 | 4040.1175 | Nuclear | Nuclear
Ja | BNA0263 | Preussen Elektra GmbH | Isar 2 | 84051 | Essenbach |  | Bayern | KKI 2 | 09.04.1988 | Kernenergie |  |  | Kernenergie | Kernenergie | Kernenergie | Steam turbine | OPSD (2018) | 0.33 | OPSD (2018) | 1410 | 1254.9 | 5.5 | 17.8667 | 5295.0175 | Nuclear | Nuclear
Ja | BNA0382 | RWE Power AG | Kernkraft Gundremmingen | 89355 | Gundremmingen |  | Bayern | C | 02.11.1984 | Kernenergie |  |  | Kernenergie | Kernenergie | Kernenergie | Steam turbine | OPSD (2018) | 0.33 | OPSD (2018) | 1288 | 1146.32 | 5.5 | 17.8667 | 6441.3375 | Nuclear | Nuclear
Ja | BNA0607 | RWE Power AG | Kernkraftwerk Emsland | 49811 | Lingen |  | Niedersachsen | KKE | 19.04.1988 | Kernenergie |  |  | Kernenergie | Kernenergie | Kernenergie | Steam turbine | OPSD (2018) | 0.33 | OPSD (2018) | 1336 | 1189.04 | 5.5 | 17.8667 | 7630.3775 | Nuclear | Nuclear
Ja | BNA0686 | EnBW Energie Baden-Württemberg AG | Gemeinschaftskernkraftwerk Neckarwestheim II | 74382 | Neckarwestheim | Im Steinbruch | Baden-Württemberg | GKN II | 15.04.1989 | Kernenergie |  |  | Kernenergie | Kernenergie | Kernenergie | Steam turbine | OPSD (2018) | 0.33 | OPSD (2018) | 1310 | 1165.9 | 5.5 | 17.8667 | 8796.2775 | Nuclear | Nuclear
Ja | BNA0802 | EnBW Energie Baden-Württemberg AG | Kernkraftwerk Philippsburg 2 | 76661 | Philippsburg | Rheinschanzinsel | Baden-Württemberg | KKP 2 | 18.04.1985 | Kernenergie |  |  | Kernenergie | Kernenergie | Kernenergie | Steam turbine | OPSD (2018) | 0.33 | OPSD (2018) | 1402 | 1247.78 | 5.5 | 17.8667 | 10044.0575 | Nuclear | Nuclear
Ja | BNA1185 | Pfeifer & Langen GmbH & Co. KG | P&L Werk Könnern | 6420 | Könnern | An den Sieben Stücken | Sachsen-Anhalt | Kessel 1 und 2 | 31.03.2014 | Mehrere Energieträger | Braunkohle | Biogas | Braunkohle | Braunkohle | Braunkohle | Steam turbine | OPSD (2018) | 0.4336 | OPSD (2018) | 20.3 | 17.661 | 3.1 | 31.7701 | 10061.7185 | Lignite | Lignite
Ja | BNA1164 | Pfeifer & Langen GmbH & Co. KG | P&L Werk Jülich | 52428 | Jülich | Dürenerstr. 20 | Nordrhein-Westfalen | Kessel 5 | 15.09.2013 | Braunkohle |  |  | Braunkohle | Braunkohle | Braunkohle | Steam turbine | OPSD (2018) | 0.4312 | OPSD (2018) | 23.22 | 20.2014 | 3.1 | 31.9375 | 10081.9199 | Lignite | Lignite
Ja | BNA1401a | RWE Power AG | BoA 2 | 41517 | Grevenbroich | Energiestraße 101 | Nordrhein-Westfalen | Neurath F | 08.07.2012 | Braunkohle |  |  | Braunkohle | Braunkohle | Braunkohle | Steam turbine | OPSD (2018) | 0.4288 | OPSD (2018) | 1060 | 922.2 | 3.1 | 32.1067 | 11004.1199 | Lignite | Lignite
Ja | BNA1401b | RWE Power AG | BoA 3 | 41517 | Grevenbroich | Energiestraße 101 | Nordrhein-Westfalen | Neurath G | 03.08.2012 | Braunkohle |  |  | Braunkohle | Braunkohle | Braunkohle | Steam turbine | OPSD (2018) | 0.4288 | OPSD (2018) | 1060 | 922.2 | 3.1 | 32.1067 | 11926.3199 | Lignite | Lignite
Ja | BNA1404 | Lausitz Energie Kraftwerke AG | Boxberg | 2943 | Boxberg | Am Kraftwerk 1 | Sachsen | R | 06.11.2012 | Braunkohle |  |  | Braunkohle | Braunkohle | Braunkohle | Steam turbine | OPSD (2018) | 0.4288 | OPSD (2018) | 640 | 556.8 | 3.1 | 32.1067 | 12483.1199 | Lignite | Lignite
Ja | BNA0179 | eins - energie in sachsen GmbH & Co. KG | HKW Chemnitz Nord II | 9116 | Chemnitz |  | Sachsen | Block C | 15.06.1990 | Mehrere Energieträger | Rohbraunkohle | Ersatzbrennstoff, Erdgas (beide Stütz-/Zusatzenergieträger) | Braunkohle | Braunkohle | Braunkohle | Steam turbine | OPSD (2018) | 0.424 | OPSD (2018) | 90.8 | 78.996 | 3.1 | 32.4509 | 12562.1159 | Lignite | Lignite
Ja | BNA0543 | RheinEnergie AG | HKW Merkenich | 50769 | Köln |  | Nordrhein-Westfalen | Block 6 | 16.12.2010 | Braunkohle |  |  | Braunkohle | Braunkohle | Braunkohle | Steam turbine | OPSD (2018) | 0.424 | OPSD (2018) | 75.3 | 65.511 | 3.1 | 32.4509 | 12627.6269 | Lignite | Lignite
Ja | BNA0707 | RWE Power AG | Niederaußem | 50129 | Bergheim |  | Nordrhein-Westfalen | H | 16.09.1974 | Braunkohle |  |  | Braunkohle | Braunkohle | Braunkohle | Steam turbine | OPSD (2018) | 0.4216 | OPSD (2018) | 648 | 563.76 | 3.1 | 32.626 | 13191.3869 | Lignite | Lignite
Ja | BNA0708 | RWE Power AG | Niederaußem | 50129 | Bergheim |  | Nordrhein-Westfalen | G | 23.10.1974 | Braunkohle |  |  | Braunkohle | Braunkohle | Braunkohle | Steam turbine | OPSD (2018) | 0.4192 | OPSD (2018) | 628 | 546.36 | 3.1 | 32.8031 | 13737.7469 | Lignite | Lignite
Ja | BNA0709 | RWE Power AG | Niederaußem | 50129 | Bergheim |  | Nordrhein-Westfalen | K | 30.08.2002 | Braunkohle |  |  | Braunkohle | Braunkohle | Braunkohle | Steam turbine | OPSD (2018) | 0.4048 | OPSD (2018) | 944 | 821.28 | 3.1 | 33.9095 | 14559.0269 | Lignite | Lignite
Ja | BNA0115 | Lausitz Energie Kraftwerke AG | Lippendorf | 4007 | Böhlen | Werkstraße | Sachsen | R | 20.06.2000 | Braunkohle |  |  | Braunkohle | Braunkohle | Braunkohle | Steam turbine | OPSD (2018) | 0.4 | OPSD (2018) | 875 | 761.25 | 3.1 | 34.296 | 15320.2769 | Lignite | Lignite
Ja | BNA0124 | Lausitz Energie Kraftwerke AG | Boxberg | 2943 | Boxberg | Am Kraftwerk 1 | Sachsen | Q | 01.10.2000 | Braunkohle |  |  | Braunkohle | Braunkohle | Braunkohle | Steam turbine | OPSD (2018) | 0.4 | OPSD (2018) | 857 | 745.59 | 3.1 | 34.296 | 16065.8669 | Lignite | Lignite
Ja | BNA1461 | CropEnergies Bioethanol GmbH Zeitz |  | 6712 | Zeitz | Albrechtstr. 54 | Sachsen-Anhalt |  | 15.01.2005 | Mehrere Energieträger | Braunkohle | HEL | Braunkohle | Braunkohle | Braunkohle | Steam turbine | eigene Annahme | 0.4 | Annahme basierend auf DIW (2014) | 17.5 | 15.225 | 3.1 | 34.296 | 16081.0919 | Lignite | Lignite
Ja | BNA0116 | EnBW Energie Baden-Württemberg AG | Braunkohlekraftwerk Lippendorf | 4564 | Böhlen | Werkstraße | Sachsen | LIP S | 01.12.1999 | Braunkohle |  |  | Braunkohle | Braunkohle | Braunkohle | Steam turbine | OPSD (2018) | 0.3976 | OPSD (2018) | 875 | 761.25 | 3.1 | 34.4928 | 16842.3419 | Lignite | Lignite
Ja | BNA0183 | HKW Heizkraftwerksgesellschaft Cottbus mbH | HKW Cottbus | 3052 | Cottbus |  | Brandenburg | 1 | 16.12.1999 | Mehrere Energieträger | Wirbelschichtbraunkohle | Erdgas, Heizöl | Braunkohle | Braunkohle | Braunkohle | Steam turbine | OPSD (2018) | 0.3976 | OPSD (2018) | 74 | 64.38 | 3.1 | 34.4928 | 16906.7219 | Lignite | Lignite
Ja | BNA0915 | Lausitz Energie Kraftwerke AG | Schwarze Pumpe | 3130 | Spremberg | An der alten Ziegelei 1 | Brandenburg | B | 25.05.1998 | Braunkohle |  |  | Braunkohle | Braunkohle | Braunkohle | Steam turbine | OPSD (2018) | 0.3952 | OPSD (2018) | 750 | 652.5 | 3.1 | 34.6919 | 17559.2219 | Lignite | Lignite
Ja | BNA0284 | Stadtwerke Frankfurt (Oder) GmbH | Heizkraftwerk FFO | 15236 | Frankfurt Oder |  | Brandenburg | Block1-GuD-EK | 30.09.1997 | Mehrere Energieträger | Braunkohlestaub | Erdgas | Braunkohle | Braunkohle | Braunkohle | Steam turbine | OPSD (2018) | 0.3928 | OPSD (2018) | 45 | 39.15 | 3.1 | 34.8935 | 17598.3719 | Lignite | Lignite
Ja | BNA0914 | Lausitz Energie Kraftwerke AG | Schwarze Pumpe | 3130 | Spremberg | An der alten Ziegelei 1 | Brandenburg | A | 15.12.1997 | Braunkohle |  |  | Braunkohle | Braunkohle | Braunkohle | Steam turbine | OPSD (2018) | 0.3928 | OPSD (2018) | 750 | 652.5 | 3.1 | 34.8935 | 18250.8719 | Lignite | Lignite
Ja | BNA0194 | Kraftwerk Dessau GmbH | Kraftwerk Dessau | 6842 | Dessau-Roßlau |  | Sachsen-Anhalt |  | 01.01.1996 | Mehrere Energieträger | Braunkohle, Erdgas | HEL | Braunkohle | Braunkohle | Braunkohle | Steam turbine | OPSD (2018) | 0.3904 | OPSD (2018) | 49 | 42.63 | 3.1 | 35.0975 | 18293.5019 | Lignite | Lignite
Ja | BNA0785 | Lausitz Energie Kraftwerke AG | KW Jänschwalde | 3185 | Peitz | Kraftwerksstraße | Brandenburg | A | 01.10.1981 | Braunkohle |  |  | Braunkohle | Braunkohle | Braunkohle | Steam turbine | OPSD (2018) | 0.3904 | OPSD (2018) | 465 | 404.55 | 3.1 | 35.0975 | 18698.0519 | Lignite | Lignite
Ja | BNA0786 | Lausitz Energie Kraftwerke AG | KW Jänschwalde | 3185 | Peitz | Kraftwerksstraße | Brandenburg | B | 29.11.1982 | Braunkohle |  |  | Braunkohle | Braunkohle | Braunkohle | Steam turbine | OPSD (2018) | 0.3904 | OPSD (2018) | 465 | 404.55 | 3.1 | 35.0975 | 19102.6019 | Lignite | Lignite
Ja | BNA0787 | Lausitz Energie Kraftwerke AG | KW Jänschwalde | 3185 | Peitz | Kraftwerksstraße | Brandenburg | C | 01.02.1984 | Braunkohle |  |  | Braunkohle | Braunkohle | Braunkohle | Steam turbine | OPSD (2018) | 0.3904 | OPSD (2018) | 465 | 404.55 | 3.1 | 35.0975 | 19507.1519 | Lignite | Lignite
Ja | BNA0788 | Lausitz Energie Kraftwerke AG | KW Jänschwalde | 3185 | Peitz | Kraftwerksstraße | Brandenburg | D | 06.10.1985 | Braunkohle |  |  | Braunkohle | Braunkohle | Braunkohle | Steam turbine | OPSD (2018) | 0.3904 | OPSD (2018) | 465 | 404.55 | 3.1 | 35.0975 | 19911.7019 | Lignite | Lignite
Ja | BNA0789 | Lausitz Energie Kraftwerke AG | KW Jänschwalde | 3185 | Peitz | Kraftwerksstraße | Brandenburg | E | 06.10.1987 | Braunkohle |  |  | Braunkohle | Braunkohle | Braunkohle | Steam turbine | OPSD (2018) | 0.3904 | OPSD (2018) | 465 | 404.55 | 3.1 | 35.0975 | 20316.2519 | Lignite | Lignite
Ja | BNA0878 | Uniper Kraftwerke GmbH | Schkopau | 6258 | Schkopau |  | Sachsen-Anhalt | A | 01.01.1996 | Braunkohle |  |  | Braunkohle | Braunkohle | Braunkohle | Steam turbine | OPSD (2018) | 0.3904 | OPSD (2018) | 450 | 391.5 | 3.1 | 35.0975 | 20707.7519 | Lignite | Lignite
Ja | BNA0879 | Uniper Kraftwerke GmbH | Schkopau | 6258 | Schkopau |  | Sachsen-Anhalt | B | 01.01.1996 | Braunkohle |  |  | Braunkohle | Braunkohle | Braunkohle | Steam turbine | OPSD (2018) | 0.3904 | OPSD (2018) | 450 | 391.5 | 3.1 | 35.0975 | 21099.2519 | Lignite | Lignite
Ja | BNA1293a | Martinswerk GmbH | Kraftwerk | 50127 | Bergheim | Kölner Straße 110 | Nordrhein-Westfalen | K1/TG1 | 01.02.1995 | Braunkohle |  |  | Braunkohle | Braunkohle | Braunkohle | Steam turbine | OPSD (2018) | 0.388 | OPSD (2018) | 10 | 8.7 | 3.1 | 35.3041 | 21107.9519 | Lignite | Lignite
Ja | BNA1293b | Martinswerk GmbH | Kraftwerk | 50127 | Bergheim | Kölner Straße 110 | Nordrhein-Westfalen | K2/TG2 | 01.02.1995 | Braunkohle |  |  | Braunkohle | Braunkohle | Braunkohle | Steam turbine | OPSD (2018) | 0.388 | OPSD (2018) | 10 | 8.7 | 3.1 | 35.3041 | 21116.6519 | Lignite | Lignite
Ja | BNA0123 | Lausitz Energie Kraftwerke AG | Boxberg | 2943 | Boxberg | Am Kraftwerk 1 | Sachsen | P | 01.07.1980 | Braunkohle |  |  | Braunkohle | Braunkohle | Braunkohle | Steam turbine | OPSD (2018) | 0.3856 | OPSD (2018) | 465 | 404.55 | 3.1 | 35.5133 | 21521.2019 | Lignite | Lignite
Ja | BNA1002 | Mitteldeutsche Braunkohlengesellschaft mbH | Wählitz | 6679 | Wählitz |  | Sachsen-Anhalt |  | 25.08.1994 | Braunkohle |  |  | Braunkohle | Braunkohle | Braunkohle | Steam turbine | OPSD (2018) | 0.3856 | OPSD (2018) | 31 | 26.97 | 3.1 | 35.5133 | 21548.1719 | Lignite | Lignite
Ja | BNA0122 | Lausitz Energie Kraftwerke AG | Boxberg | 2943 | Boxberg | Am Kraftwerk 1 | Sachsen | N | 01.01.1979 | Braunkohle |  |  | Braunkohle | Braunkohle | Braunkohle | Steam turbine | OPSD (2018) | 0.3832 | OPSD (2018) | 465 | 404.55 | 3.1 | 35.7251 | 21952.7219 | Lignite | Lignite
Ja | BNA1400a | Südzucker AG, Werk Zeitz | EZ1 | 6712 | Zeitz | Albrechtstr. 54 | Sachsen-Anhalt | WSK | 01.09.1993 | Mehrere Energieträger | Braunkohle | HEL | Braunkohle | Braunkohle | Braunkohle | Steam turbine | OPSD (2018) | 0.3832 | OPSD (2018) | 23.3 | 20.271 | 3.1 | 35.7251 | 21972.9929 | Lignite | Lignite
Ja | BNA1141 | Pfeifer & Langen GmbH & Co. KG | P&L Werk Euskirchen | 53879 | Euskirchen | Bonner Strasse 2 | Nordrhein-Westfalen | Kessel 4 / 6 | 01.12.1991 | Mehrere Energieträger | Braunkohlebrikett | Erdgas,Heizöl S,Heizöl EL | Braunkohle | Braunkohle | Braunkohle | Steam turbine | OPSD (2018) | 0.3784 | OPSD (2018) | 14.5 | 12.615 | 3.1 | 36.1567 | 21985.6079 | Lignite | Lignite
Ja |  | Nicht-EEG-Anlagen < 10 MW | [7 empty] | Braunkohle |  |  | Braunkohle | Braunkohle | Braunkohle | Steam turbine | eigene Annahme | 0.376 | Annahme basierend auf DIW (2014) | 22.718 | 19.7647 | 3.1 | 36.3766 | 22005.3726 | Lignite | Lignite
Ja | BNA0523 | Städtische Werke Energie + Wärme GmbH | FKK | 34134 | Kassel |  | Hessen |  | 21.12.1989 | Mehrere Energieträger | Braunkohle | Steinkohle, Klärschlamm, Erdgas, Heizöl EL | Braunkohle | Braunkohle | Braunkohle | Steam turbine | OPSD (2018) | 0.3736 | OPSD (2018) | 33.5 | 29.145 | 3.1 | 36.5994 | 22034.5176 | Lignite | Lignite
Ja | BNA0177 | eins - energie in sachsen GmbH & Co. KG | HKW Chemnitz Nord II | 9115 | Chemnitz |  | Sachsen | Block B | 01.09.1988 | Mehrere Energieträger | Rohbraunkohle | Ersatzbrennstoff, Erdgas (Zünd- und Stützgas) | Braunkohle | Braunkohle | Braunkohle | Steam turbine | OPSD (2018) | 0.3712 | OPSD (2018) | 56.8 | 49.416 | 3.1 | 36.825 | 22083.9336 | Lignite | Lignite
Ja | BNA0292 | RWE Power AG | Frechen/Wachtberg | 50226 | Frechen |  | Nordrhein-Westfalen | Frechen/Wachtberg | 01.01.1959 | Mehrere Energieträger | Braunkohle | Klärschlamm | Braunkohle | Braunkohle | Braunkohle | Steam turbine | OPSD (2018) | 0.3712 | OPSD (2018) | 176 | 153.12 | 3.1 | 36.825 | 22237.0536 | Lignite | Lignite
Ja | BNA1511a | Papierfabrik Schoellershammer H. A. Schoeller Söhne GmbH & Co KG | Kessel 4 | 52355 | Düren | Kreuzauer Str. 18 | Nordrhein-Westfalen |  | 25.03.1983 | Braunkohle | Briketts | Kurzfaserreststoffe | Braunkohle | Braunkohle | Braunkohle | Steam turbine | OPSD (2018) | 0.3592 | OPSD (2018) | 9.3 | 8.091 | 3.1 | 37.9984 | 22245.1446 | Lignite | Lignite
Ja | BNA1486 | ROMONTA GmbH | Grubenheizkraftwerk | 6317 | Seegebiet Mansfelder Land | Chausseestraße 1 | Sachsen-Anhalt |  | 01.07.1979 | Braunkohle |  |  | Braunkohle | Braunkohle | Braunkohle | Steam turbine | OPSD (2018) | 0.3496 | OPSD (2018) | 45 | 39.15 | 3.1 | 38.9952 | 22284.2946 | Lignite | Lignite
Ja | BNA0700 | RWE Power AG | Neurath | 41517 | Grevenbroich-Neurath |  | Nordrhein-Westfalen | E | 22.02.1976 | Braunkohle |  |  | Braunkohle | Braunkohle | Braunkohle | Steam turbine | OPSD (2018) | 0.3424 | OPSD (2018) | 604 | 525.48 | 3.1 | 39.7794 | 22809.7746 | Lignite | Lignite
Ja | BNA0699 | RWE Power AG | Neurath | 41517 | Grevenbroich-Neurath |  | Nordrhein-Westfalen | D | 24.06.1975 | Braunkohle |  |  | Braunkohle | Braunkohle | Braunkohle | Steam turbine | OPSD (2018) | 0.34 | OPSD (2018) | 607 | 528.09 | 3.1 | 40.0482 | 23337.8646 | Lignite | Lignite
Ja | BNA1028 | RWE Power AG | Weisweiler | 52249 | Eschweiler-Weisweiler |  | Nordrhein-Westfalen | H | 18.01.1975 | Mehrere Energieträger | Braunkohle | Erdgas / Papierschlamm | Braunkohle | Braunkohle | Braunkohle | Steam turbine | OPSD (2018) | 0.34 | OPSD (2018) | 656 | 570.72 | 3.1 | 40.0482 | 23908.5846 | Lignite | Lignite
Ja | BNA1027 | RWE Power AG | Weisweiler | 52249 | Eschweiler-Weisweiler |  | Nordrhein-Westfalen | G | 14.02.1974 | Mehrere Energieträger | Braunkohle | Erdgas / Papierschlamm | Braunkohle | Braunkohle | Braunkohle | Steam turbine | OPSD (2018) | 0.3376 | OPSD (2018) | 663 | 576.81 | 3.1 | 40.3209 | 24485.3946 | Lignite | Lignite
Ja | BNA0698 | RWE Power AG | Neurath | 41517 | Grevenbroich-Neurath |  | Nordrhein-Westfalen | C | 21.03.1973 | Braunkohle |  |  | Braunkohle | Braunkohle | Braunkohle | Steam turbine | OPSD (2018) | 0.3352 | OPSD (2018) | 292 | 254.04 | 3.1 | 40.5974 | 24739.4346 | Lignite | Lignite
Ja | BNA0696 | RWE Power AG | Neurath | 41517 | Grevenbroich-Neurath |  | Nordrhein-Westfalen | A | 14.10.1972 | Braunkohle |  |  | Braunkohle | Braunkohle | Braunkohle | Steam turbine | OPSD (2018) | 0.3328 | OPSD (2018) | 294 | 255.78 | 3.1 | 40.8779 | 24995.2146 | Lignite | Lignite
Ja | BNA0697 | RWE Power AG | Neurath | 41517 | Grevenbroich-Neurath |  | Nordrhein-Westfalen | B | 30.06.1972 | Braunkohle |  |  | Braunkohle | Braunkohle | Braunkohle | Steam turbine | OPSD (2018) | 0.3328 | OPSD (2018) | 294 | 255.78 | 3.1 | 40.8779 | 25250.9946 | Lignite | Lignite
Ja | BNA0705 | RWE Power AG | Niederaußem | 50129 | Bergheim |  | Nordrhein-Westfalen | D | 31.05.1968 | Braunkohle |  |  | Braunkohle | Braunkohle | Braunkohle | Steam turbine | OPSD (2018) | 0.3232 | OPSD (2018) | 297 | 258.39 | 3.1 | 42.0416 | 25509.3846 | Lignite | Lignite
Ja | BNA1026 | RWE Power AG | Weisweiler | 52249 | Eschweiler-Weisweiler |  | Nordrhein-Westfalen | F | 04.09.1967 | Mehrere Energieträger | Braunkohle | Klärschlamm | Braunkohle | Braunkohle | Braunkohle | Steam turbine | OPSD (2018) | 0.3208 | OPSD (2018) | 321 | 279.27 | 3.1 | 42.3434 | 25788.6546 | Lignite | Lignite
Ja | BNA0712 | RWE Power AG | Niederaußem | 50129 | Bergheim |  | Nordrhein-Westfalen | C | 27.06.1965 | Braunkohle |  |  | Braunkohle | Braunkohle | Braunkohle | Steam turbine | OPSD (2018) | 0.316 | OPSD (2018) | 295 | 256.65 | 3.1 | 42.9608 | 26045.3046 | Lignite | Lignite
Ja | BNA1025 | RWE Power AG | Weisweiler | 52249 | Eschweiler-Weisweiler |  | Nordrhein-Westfalen | E | 02.12.1965 | Mehrere Energieträger | Braunkohle | Klärschlamm | Braunkohle | Braunkohle | Braunkohle | Steam turbine | OPSD (2018) | 0.316 | OPSD (2018) | 321 | 279.27 | 3.1 | 42.9608 | 26324.5746 | Lignite | Lignite
Ja | BNA1097 | Smurfit Kappa Zülpich Papier GmbH | Kohlekraftwerk | 53909 | Zülpich | Bessenicher Weg | Nordrhein-Westfalen | K06 | 30.06.1964 | Erdgas | Braunkohlebriketts 75%, Sek.Brennstoff 20%, Biogas 5% | Rejekt + Biogas | Braunkohle | Braunkohle | Braunkohle | Steam turbine | OPSD (2018) | 0.3136 | OPSD (2018) | 19.5 | 16.965 | 3.1 | 43.2765 | 26341.5396 | Lignite | Lignite
Ja | BNA1451 | Venator Germany GmbH | HKW Sachtleben | 47198 | Duisburg |  | Nordrhein-Westfalen |  | 30.06.1964 | Mehrere Energieträger | Braunkohle | Erdgas | Braunkohle | Braunkohle | Braunkohle | Steam turbine | OPSD (2018) | 0.3136 | OPSD (2018) | 27.5 | 23.925 | 3.1 | 43.2765 | 26365.4646 | Lignite | Lignite
Ja | BNA0270 | Stadtwerke Flensburg GmbH | Heizkraftwerk FL | 24939 | Flensburg | Batteriestr. 48 | Schleswig-Holstein | Block 11 | 02.06.1992 | Mehrere Energieträger | Steinkohle | EBS / Biomasse | Steinkohle | Steinkohle | Steinkohle | Combined cycle | OPSD (2018) | 0.504 | OPSD (2018) | 31 | 24.18 | 12.53 | 42.6099 | 26389.6446 | HardCoal | HardCoal
Ja | BNA0271 | Stadtwerke Flensburg GmbH | Heizkraftwerk FL | 24939 | Flensburg | Batteriestr. 48 | Schleswig-Holstein | Block 10 | 23.01.1989 | Mehrere Energieträger | Steinkohle | EBS / Biomasse | Steinkohle | Steinkohle | Steinkohle | Combined cycle | OPSD (2018) | 0.4905 | OPSD (2018) | 33 | 25.74 | 12.53 | 43.7469 | 26415.3846 | HardCoal | HardCoal
Ja | BNA0498 | Infraserv GmbH & Co. Höchst KG | Heizkraftwerk | 65926 | Industriepark Höchst |  | Hessen | Block B | 21.08.1989 | Mehrere Energieträger | Steinkohle | Erdgas, Heizöl EL | Steinkohle | Steinkohle | Steinkohle | Combined cycle | OPSD (2018) | 0.4905 | OPSD (2018) | 66 | 51.48 | 12.53 | 43.7469 | 26466.8646 | HardCoal | HardCoal
Ja | BNA0272 | Stadtwerke Flensburg GmbH | Heizkraftwerk FL | 24939 | Flensburg | Batteriestr. 48 | Schleswig-Holstein | Block 9 | 01.10.1985 | Mehrere Energieträger | Steinkohle | EBS / Biomasse | Steinkohle | Steinkohle | Steinkohle | Combined cycle | OPSD (2018) | 0.4725 | OPSD (2018) | 33 | 25.74 | 12.53 | 45.3639 | 26492.6046 | HardCoal | HardCoal
Ja | BNA0714 | RWE Power AG | Fortuna Nord | 50129 | Bergheim |  | Nordrhein-Westfalen | Fortuna Nord | 01.01.1939 | Braunkohle |  |  | Braunkohle | Braunkohle | Braunkohle | Steam turbine | OPSD (2018) | 0.2536 | OPSD (2018) | 15 | 13.05 | 3.1 | 53.1132 | 26505.6546 | Lignite | Lignite
Ja | BNA0138 | Braunschweiger Versorgungs-AG & Co. KG | HKW-Mitte | 38106 | Braunschweig |  | Niedersachsen | Block 1 | 10.07.1984 | Mehrere Energieträger | Steinkohle | Heizöl S | Steinkohle | Steinkohle | Steinkohle | Combined cycle | OPSD (2018) | 0.468 | OPSD (2018) | 43.3 | 33.774 | 12.53 | 45.7876 | 26539.4286 | HardCoal | HardCoal
Ja | BNA0662a | Evonik Degussa GmbH | Kraftwerk I | 45772 | Marl | Paul-Baumann-Str. 1 | Nordrhein-Westfalen | Block 5 | 15.10.1983 | Mehrere Energieträger | Steinkohle | Abfälle, Erdgas | Steinkohle | Steinkohle | Steinkohle | Combined cycle | OPSD (2018) | 0.4635 | OPSD (2018) | 68.4 | 53.352 | 12.53 | 46.2195 | 26592.7806 | HardCoal | HardCoal
Ja | BNA0646b | Grosskraftwerk Mannheim AG | GKM | 68199 | Mannheim | Marguerrestraße 1 | Baden-Württemberg | Block 9 | 02.05.2015 | Steinkohle |  |  | Steinkohle | Steinkohle | Steinkohle | Steam turbine | OPSD (2018) | 0.4625 | OPSD (2018) | 843 | 657.54 | 12.53 | 46.3166 | 27250.3206 | HardCoal | HardCoal
Ja | BNA1558 | Vattenfall Heizkraftwerk Moorburg GmbH | Moorburg B | 21079 | Hamburg | Moorburger Schanze 2 | Hamburg | B | 28.02.2015 | Steinkohle | Steinkohle | Heizöl, leicht | Steinkohle | Steinkohle | Steinkohle | Steam turbine | OPSD (2018) | 0.4625 | OPSD (2018) | 800 | 624 | 12.53 | 46.3166 | 27874.3206 | HardCoal | HardCoal
Ja | BNA1673 | Vattenfall Heizkraftwerk Moorburg GmbH | Moorburg A | 21079 | Hamburg | Moorburger Schanze 2 | Hamburg | A | 31.08.2015 | Steinkohle | Steinkohle | Heizöl, leicht | Steinkohle | Steinkohle | Steinkohle | Steam turbine | OPSD (2018) | 0.4625 | OPSD (2018) | 800 | 624 | 12.53 | 46.3166 | 28498.3206 | HardCoal | HardCoal
Ja | BNA1674 | ENGIE Deutschland AG | Kraftwerk Wilhelmshaven | 26386 | Wilhelmshaven | Niedersachsendamm | Niedersachsen | Kraftwerk Wilhelmshaven | 30.10.2015 | Steinkohle | Steinkohle | Heizöl, leicht | Steinkohle | Steinkohle | Steinkohle | Steam turbine | OPSD (2018) | 0.4625 | OPSD (2018) | 731 | 570.18 | 12.53 | 46.3166 | 29068.5006 | HardCoal | HardCoal
Ja | BNA0144 | swb Erzeugung AG & Co. KG | KW Hastedt | 28207 | Bremen | Hastedter Osterdeich 255 | Bremen | Block 15 | 01.03.2014 | Steinkohle |  |  | Steinkohle | Steinkohle | Steinkohle | Steam turbine | OPSD (2018) | 0.46 | OPSD (2018) | 119 | 92.82 | 12.53 | 46.5613 | 29161.3206 | HardCoal | HardCoal
Ja | BNA0413c | RWE Generation SE | Westfalen | 59071 | Hamm-Uentrop |  | Nordrhein-Westfalen | E | 02.07.2014 | Steinkohle |  |  | Steinkohle | Steinkohle | Steinkohle | Steam turbine | OPSD (2018) | 0.46 | OPSD (2018) | 763.7 | 595.686 | 12.53 | 46.5613 | 29757.0066 | HardCoal | HardCoal
Ja | BNA0518b | EnBW Energie Baden-Württemberg AG | Rheinhafen-Dampfkraftwerk | 76189 | Karlsruhe | Fettweisstraße 42 | Baden-Württemberg | RDK 8 | 01.07.2014 | Steinkohle |  |  | Steinkohle | Steinkohle | Steinkohle | Steam turbine | OPSD (2018) | 0.46 | OPSD (2018) | 834 | 650.52 | 12.53 | 46.5613 | 30407.5266 | HardCoal | HardCoal
Ja | BNA0196 | Mitteldeutsche Braunkohlengesellschaft mbH | Deuben | 6682 | Teuchern |  | Sachsen-Anhalt |  | 09.10.1936 | Braunkohle |  |  | Braunkohle | Braunkohle | Braunkohle | Steam turbine | OPSD (2018) | 0.2464 | OPSD (2018) | 67 | 58.29 | 3.1 | 54.6156 | 30465.8166 | Lignite | Lignite
Ja | BNA0216b | STEAG-EVN Walsum 10 Kraftwerksgesellsellschaft mbH | KW Walsum | 47180 | Duisburg | Dr. Wilhelm-Roelen-Str.129 | Nordrhein-Westfalen | Walsum 10 | 20.12.2013 | Steinkohle |  |  | Steinkohle | Steinkohle | Steinkohle | Steam turbine | OPSD (2018) | 0.4575 | OPSD (2018) | 725 | 565.5 | 12.53 | 46.8086 | 31031.3166 | HardCoal | HardCoal
Ja | BNA0450 | Steag GmbH | KW Herne | 44655 | Herne | Hertener Str. 16 | Nordrhein-Westfalen | Herne 4 | 25.07.1989 | Steinkohle |  |  | Steinkohle | Steinkohle | Steinkohle | Steam turbine | OPSD (2018) | 0.4575 | OPSD (2018) | 449 | 350.22 | 12.53 | 46.8086 | 31381.5366 | HardCoal | HardCoal
Ja | BNA1508 | Trianel Kohlekraftwerk Lünen GmbH & Co. KG | Trianel Kohlekraftwerk Lünen | 44536 | Lünen | Frydagstr. 40 | Nordrhein-Westfalen |  | 01.01.2013 | Steinkohle | Steinkohle |  | Steinkohle | Steinkohle | Steinkohle | Steam turbine | OPSD (2018) | 0.4575 | OPSD (2018) | 735 | 573.3 | 12.53 | 46.8086 | 31954.8366 | HardCoal | HardCoal
Ja | BNA1093 | ENGIE Deutschland AG | Zolling | 85406 | Zolling | Leininger Str. 1 | Bayern | Zolling Block 5 | 01.01.1985 | Mehrere Energieträger | Steinkohle | Klärschlamm, HSL, HEL | Steinkohle | Steinkohle | Steinkohle | Steam turbine | OPSD (2018) | 0.4525 | OPSD (2018) | 472 | 368.16 | 12.53 | 47.3115 | 32322.9966 | HardCoal | HardCoal
Ja | BNA0434 | EnBW Energie Baden-Württemberg AG | Heizkraftwerk Heilbronn | 74076 | Heilbronn | Lichtenbergerstraße 23 | Baden-Württemberg | HLB 7 | 01.12.1985 | Steinkohle |  |  | Steinkohle | Steinkohle | Steinkohle | Steam turbine | OPSD (2018) | 0.4475 | OPSD (2018) | 778 | 606.84 | 12.53 | 47.8256 | 32929.8366 | HardCoal | HardCoal
Ja | BNA0493 | RWE Generation SE | Ibbenbüren | 49479 | Ibbenbüren |  | Nordrhein-Westfalen | B | 19.06.1985 | Mehrere Energieträger | Steinkohle | Klärschlamm / Tiermehl | Steinkohle | Steinkohle | Steinkohle | Steam turbine | OPSD (2018) | 0.4475 | OPSD (2018) | 794 | 619.32 | 12.53 | 47.8256 | 33549.1566 | HardCoal | HardCoal
Ja | BNA0934 | EnBW Energie Baden-Württemberg AG | Heizkraftwerk Stuttgart-Gaisburg | 70376 | Stuttgart | Langwiesenweg 23 | Baden-Württemberg | GAI DT 14 neu | 01.01.2009 | Mehrere Energieträger | Steinkohle | Erdgas, Heizöl | Steinkohle | Steinkohle | Steinkohle | Steam turbine | OPSD (2018) | 0.4475 | OPSD (2018) | 22.6 | 17.628 | 12.53 | 47.8256 | 33566.7846 | HardCoal | HardCoal
Ja | BNA0147 | ENGIE Deutschland AG | Farge | 28777 | Bremen | Wilhelmshavener Str. 6 | Bremen | Farge | 01.01.1969 | Mehrere Energieträger | Steinkohle | Klärschlamm, HSL, HEL | Steinkohle | Steinkohle | Steinkohle | Steam turbine | OPSD (2018) | 0.4425 | OPSD (2018) | 350 | 273 | 12.53 | 48.3513 | 33839.7846 | HardCoal | HardCoal
Ja | BNA0019 | EnBW Energie Baden-Württemberg AG | Heizkraftwerk Altbach/Deizisau | 73776 | Altbach | Industriestraße 11 | Baden-Württemberg | ALT HKW 2 (DT Solobetrieb) | 01.01.1997 | Steinkohle |  |  | Steinkohle | Steinkohle | Steinkohle | Steam turbine | OPSD (2018) | 0.44 | OPSD (2018) | 336 | 262.08 | 12.53 | 48.6186 | 34101.8646 | HardCoal | HardCoal
Ja | BNA0518a | EnBW Energie Baden-Württemberg AG | Rheinhafen-Dampfkraftwerk | 76189 | Karlsruhe | Fettweisstraße 42 | Baden-Württemberg | RDK 7 | 21.06.1985 | Steinkohle |  |  | Steinkohle | Steinkohle | Steinkohle | Steam turbine | OPSD (2018) | 0.4375 | OPSD (2018) | 517 | 403.26 | 12.53 | 48.889 | 34505.1246 | HardCoal | HardCoal
Ja | BNA0644 | Grosskraftwerk Mannheim AG | GKM | 68199 | Mannheim | Marguerrestraße 1 | Baden-Württemberg | Block 6 | 26.12.2005 | Steinkohle |  |  | Steinkohle | Steinkohle | Steinkohle | Steam turbine | OPSD (2018) | 0.4375 | OPSD (2018) | 255 | 198.9 | 12.53 | 48.889 | 34704.0246 | HardCoal | HardCoal
Ja | BNA0861b | Energie SaarLorLux AG | HKW Römerbrücke | 66121 | Saarbrücken |  | Saarland | Kohleanlage | 01.07.1989 | Steinkohle |  |  | Steinkohle | Steinkohle | Steinkohle | Steam turbine | OPSD (2018) | 0.4375 | OPSD (2018) | 50 | 39 | 12.53 | 48.889 | 34743.0246 | HardCoal | HardCoal
Ja | BNA0464 | Lausitz Energie Kraftwerke AG | KWM | 31249 | Hohenhameln OT Mehrum |  | Niedersachsen | Block3 | 01.06.1979 | Steinkohle |  |  | Steinkohle | Steinkohle | Steinkohle | Steam turbine | OPSD (2018) | 0.4325 | OPSD (2018) | 690 | 538.2 | 12.53 | 49.4392 | 35281.2246 | HardCoal | HardCoal
Ja | BNA1075a | Volkswagen AG | HKW Nord | 38436 | Wolfsburg |  | Niedersachsen | Generator A | 01.05.2000 | Mehrere Energieträger | Steinkohle | Erdgas, Mineralöl | Steinkohle | Steinkohle | Steinkohle | Steam turbine | OPSD (2018) | 0.425 | OPSD (2018) | 61.5 | 47.97 | 12.53 | 50.2887 | 35329.1946 | HardCoal | HardCoal
Ja | BNA1075b | Volkswagen AG | HKW Nord | 38436 | Wolfsburg |  | Niedersachsen | Generator B | 01.05.2000 | Mehrere Energieträger | Steinkohle | Erdgas, Mineralöl | Steinkohle | Steinkohle | Steinkohle | Steam turbine | OPSD (2018) | 0.425 | OPSD (2018) | 61.5 | 47.97 | 12.53 | 50.2887 | 35377.1646 | HardCoal | HardCoal
Ja | BNA0510b | SWK Stadtwerke Kaiserslautern, Versorgungs-AG | HKW Karcherstr. | 67655 | Kaiserslautern |  | Rheinland-Pfalz | 20 | 26.11.1996 | Steinkohle |  |  | Steinkohle | Steinkohle | Steinkohle | Steam turbine | OPSD (2018) | 0.415 | OPSD (2018) | 13.4 | 10.452 | 12.53 | 51.4692 | 35387.6166 | HardCoal | HardCoal
Ja | BNA1817 | Stadtwerke Düsseldorf AG | GuD | 40221 | Düsseldorf | Auf der Lausward 75 | Nordrhein-Westfalen | GuD F | 22.01.2016 | Erdgas |  |  | Erdgas | Erdgas | GuD | Combined cycle | OPSD (2018) | 0.612 | OPSD (2018) | 595 | 529.55 | 23.27 | 47.6023 | 35917.1666 | NaturalGas | CombinedCycleGas
Ja | BNA1819 | Stadtwerke Flensburg GmbH | Heizkraftwerk FL | 24939 | Flensburg | Batteriestr. 48 | Schleswig-Holstein | Block 12 | 01.10.2016 | Erdgas |  |  | Erdgas | Erdgas | GuD | Combined cycle | OPSD (2018) | 0.612 | OPSD (2018) | 78 | 69.42 | 23.27 | 47.6023 | 35986.5866 | NaturalGas | CombinedCycleGas
Ja | BNA1820 | Gemeinschaftskraftwerk Bremen GmbH und Co. KG | KW Mittelsbüren | 28237 | Bremen |  | Bremen | GuD MiBÜ | 01.10.2016 | Erdgas |  |  | Erdgas | Erdgas | GuD | Combined cycle | OPSD (2018) | 0.612 | OPSD (2018) | 444.5 | 395.605 | 23.27 | 47.6023 | 36382.1916 | NaturalGas | CombinedCycleGas
Ja | BNA0849 | EnBW Energie Baden-Württemberg AG | KNG Kraftwerk Rostock | 18147 | Rostock | Am Kühlturm 1 | Mecklenburg-Vorpommern | Rostock | 01.10.1994 | Steinkohle |  |  | Steinkohle | Steinkohle | Steinkohle | Steam turbine | OPSD (2018) | 0.41 | OPSD (2018) | 514 | 400.92 | 12.53 | 52.081 | 36783.1116 | HardCoal | HardCoal
Ja | BNA0660 | Evonik Degussa GmbH | Kraftwerk I | 45772 | Marl | Paul-Baumann-Str. 1 | Nordrhein-Westfalen | Block 4 | 01.06.1971 | Mehrere Energieträger | Steinkohle | Abfälle, Heizöl | Steinkohle | Steinkohle | Steinkohle | Combined cycle | OPSD (2018) | 0.4095 | OPSD (2018) | 55.56 | 43.3368 | 12.53 | 52.143 | 36826.4484 | HardCoal | HardCoal
Ja | BNA0918b | Dow Deutschland Anlagengesellschaft mbH | Dow Stade | 21683 | Stade | Bützflethersand | Niedersachsen | Cogen Dow Stade | 01.01.2015 | Erdgas | Erdgas | Wasserstoff | Erdgas | Erdgas | GuD | Combined cycle | OPSD (2018) | 0.6075 | OPSD (2018) | 157 | 139.73 | 23.27 | 47.9438 | 36966.1784 | NaturalGas | CombinedCycleGas
Ja | BNA0922 | CIECH Energy Deutschland GmbH | GuD-Ikw Staßfurt | 39418 | Staßfurt | Athenslebener Weg 57 | Sachsen-Anhalt |  | 01.10.2015 | Erdgas |  |  | Erdgas | Erdgas | GuD | Combined cycle | OPSD (2018) | 0.6075 | OPSD (2018) | 100 | 89 | 23.27 | 47.9438 | 37055.1784 | NaturalGas | CombinedCycleGas
Ja | BNA0402 | Vattenfall Hamburg Wärme GmbH | Tiefstack | 22113 | Hamburg | Andreas-Meyer-Straße 8 | Hamburg | Tiefstack | 01.03.1993 | Steinkohle |  |  | Steinkohle | Steinkohle | Steinkohle | Steam turbine | OPSD (2018) | 0.4075 | OPSD (2018) | 194 | 151.32 | 12.53 | 52.3925 | 37206.4984 | HardCoal | HardCoal
Ja | BNA0403 | Vattenfall Europe Wärme AG | Wedel | 22880 | Wedel | Tinsdaler Weg 146 | Schleswig-Holstein | Wedel 2 | 23.07.1962 | Steinkohle |  |  | Steinkohle | Steinkohle | Steinkohle | Steam turbine | OPSD (2018) | 0.4075 | OPSD (2018) | 123 | 95.94 | 12.53 | 52.3925 | 37302.4384 | HardCoal | HardCoal
Ja | BNA0404 | Vattenfall Europe Wärme AG | Wedel | 22880 | Wedel | Tinsdaler Weg 146 | Schleswig-Holstein | Wedel 1 | 01.01.1961 | Steinkohle |  |  | Steinkohle | Steinkohle | Steinkohle | Steam turbine | OPSD (2018) | 0.4075 | OPSD (2018) | 137 | 106.86 | 12.53 | 52.3925 | 37409.2984 | HardCoal | HardCoal
Ja | BNA0646a | Grosskraftwerk Mannheim AG | GKM | 68199 | Mannheim | Marguerrestraße 1 | Baden-Württemberg | Block 8 | 05.04.1993 | Steinkohle |  |  | Steinkohle | Steinkohle | Steinkohle | Steam turbine | OPSD (2018) | 0.4075 | OPSD (2018) | 435 | 339.3 | 12.53 | 52.3925 | 37748.5984 | HardCoal | HardCoal
Ja | BNA0256b | SWE Energie GmbH | HKW Erfurt-Ost | 99087 | Erfurt |  | Thüringen | GT2 | 2014 | Erdgas |  |  | Erdgas | Erdgas | GuD | Combined cycle | OPSD (2018) | 0.603 | OPSD (2018) | 32.6 | 29.014 | 23.27 | 48.2904 | 37777.6124 | NaturalGas | CombinedCycleGas
Ja | BNA0261c | Erlanger Stadtwerke AG | HKW Erlangen | 91052 | Erlangen | Äußere Bruckerstr. 33 | Bayern | GuD 2 | 10.02.2014 | Erdgas |  |  | Erdgas | Erdgas | GuD | Combined cycle | OPSD (2018) | 0.603 | OPSD (2018) | 6.7 | 5.963 | 23.27 | 48.2904 | 37783.5754 | NaturalGas | CombinedCycleGas
Ja | BNA0377 | Uniper Kraftwerke GmbH | Staudinger | 63538 | Großkrotzenburg |  | Hessen | 5 | 01.01.1992 | Steinkohle |  |  | Steinkohle | Steinkohle | Steinkohle | Steam turbine | OPSD (2018) | 0.405 | OPSD (2018) | 510 | 397.8 | 12.53 | 52.7079 | 38181.3754 | HardCoal | HardCoal
Ja | BNA0526 | Gemeinschaftskraftwerk Kiel GmbH | Gemeinschaftskraftwerk Kiel | 24149 | Kiel |  | Schleswig-Holstein |  | 02.10.1970 | Steinkohle |  |  | Steinkohle | Steinkohle | Steinkohle | Steam turbine | OPSD (2018) | 0.405 | OPSD (2018) | 323 | 251.94 | 12.53 | 52.7079 | 38433.3154 | HardCoal | HardCoal
Ja | BNA1405a | Fernwärme Ulm GmbH | Heizkraftwerk Magirusstraße | 89077 | Ulm | Magirusstr. 21 | Baden-Württemberg |  | 17.11.1992 | Mehrere Energieträger | Steinkohle | Erdgas, HEL | Steinkohle | Steinkohle | Steinkohle | Steam turbine | OPSD (2018) | 0.405 | OPSD (2018) | 20.7 | 16.146 | 12.53 | 52.7079 | 38449.4614 | HardCoal | HardCoal
Ja | BNA0392b | Heizkraftwerk Halle-Trotha GmbH | HKW Halle Trotha | 6130 | Halle | Brachwitzer Straße 23 | Sachsen-Anhalt | GuD | 30.01.2013 | Erdgas |  |  | Erdgas | Erdgas | GuD | Combined cycle | OPSD (2018) | 0.5985 | OPSD (2018) | 56.14 | 49.9646 | 23.27 | 48.6422 | 38499.426 | NaturalGas | CombinedCycleGas
Ja | BNA0418 | enercity AG | GKL | 30169 | Hannover |  | Niedersachsen | GKL | 05.11.1998 | Erdgas |  |  | Erdgas | Erdgas | GuD | Combined cycle | OPSD (2018) | 0.5985 | OPSD (2018) | 230 | 204.7 | 23.27 | 48.6422 | 38704.126 | NaturalGas | CombinedCycleGas
Ja | BNA0548b | Statkraft Markets GmbH | Knapsack Gas II | 50351 | Hürth-Knapsack |  | Nordrhein-Westfalen |  | 01.07.2013 | Erdgas |  |  | Erdgas | Erdgas | GuD | Combined cycle | OPSD (2018) | 0.5985 | OPSD (2018) | 430 | 382.7 | 23.27 | 48.6422 | 39086.826 | NaturalGas | CombinedCycleGas
Ja | BNA1337e | DS Smith Paper Deutschland GmbH | GuD-Anlage | 63741 | Aschaffenburg | Weichertstr. 7 | Bayern | GuD-Anlage | 28.01.2013 | Mehrere Energieträger | Erdgas | Biogas | Erdgas | Erdgas | GuD | Combined cycle | OPSD (2018) | 0.5985 | OPSD (2018) | 47 | 41.83 | 23.27 | 48.6422 | 39128.656 | NaturalGas | CombinedCycleGas
Ja | BNA1523b | Moritz J. Weig GmbH & Co KG | Gemeinschaftskraftwerk Weig | 56727 | Mayen | Polcher Str. 113 | Rheinland-Pfalz | Block 2 (Kessel 6, GT 2, DT 3) | 01.01.2013 | Erdgas |  |  | Erdgas | Erdgas | GuD | Combined cycle | OPSD (2018) | 0.5985 | OPSD (2018) | 27.4 | 24.386 | 23.27 | 48.6422 | 39153.042 | NaturalGas | CombinedCycleGas
Ja | BNA0969b | SWM Services GmbH | Nord 2 | 85774 | Unterföhring |  | Bayern | 2 | 15.12.1991 | Mehrere Energieträger | Steinkohle | Gas | Steinkohle | Steinkohle | Steinkohle | Steam turbine | OPSD (2018) | 0.4025 | OPSD (2018) | 332.7 | 259.506 | 12.53 | 53.0272 | 39412.548 | HardCoal | HardCoal
Ja | BNA0085a | Vattenfall Wärme Berlin AG | Moabit | 13353 | Berlin | Friedrich-Krause-Ufer 10- 15 | Berlin | Moabit A | 24.11.1989 | Mehrere Energieträger | Steinkohle | Holz | Steinkohle | Steinkohle | Steinkohle | Steam turbine | OPSD (2018) | 0.4 | OPSD (2018) | 89 | 69.42 | 12.53 | 53.3505 | 39481.968 | HardCoal | HardCoal
Ja | BNA0758 | Energieversorgung Offenbach AG | Heizkraftwerk Offenbach | 63067 | Offenbach |  | Hessen |  | 15.02.1990 | Mehrere Energieträger | Steinkohle | Biomasse | Steinkohle | Steinkohle | Steinkohle | Steam turbine | OPSD (2018) | 0.4 | OPSD (2018) | 54 | 42.12 | 12.53 | 53.3505 | 39524.088 | HardCoal | HardCoal
Ja | BNA0801 | Heizkraftwerk Pforzheim GmbH | Heizkraftwerk Pforzheim GmbH | 75175 | Pforzheim | Hohwiesenweg 15 | Baden-Württemberg | Wirbelschichtblock | 18.01.1990 | Mehrere Energieträger | Steinkohle | EBS; Mineralölprodukte; Klärgas | Steinkohle | Steinkohle | Steinkohle | Steam turbine | OPSD (2018) | 0.4 | OPSD (2018) | 26.9 | 20.982 | 12.53 | 53.3505 | 39545.07 | HardCoal | HardCoal
Ja | BNA0290 | Mainova AG | HKW West | 60627 | Frankfurt am Main | Gutleutstraße 231 | Hessen | Block 3 | 01.01.1989 | Mehrere Energieträger | Steinkohle | Mineralölprodukte | Steinkohle | Steinkohle | Steinkohle | Steam turbine | OPSD (2018) | 0.3975 | OPSD (2018) | 61.5 | 47.97 | 12.53 | 53.6779 | 39593.04 | HardCoal | HardCoal
Ja | BNA0420 | enercity AG | GKH | 30419 | Hannover |  | Niedersachsen | Block1 | 26.01.1989 | Steinkohle |  |  | Steinkohle | Steinkohle | Steinkohle | Steam turbine | OPSD (2018) | 0.3975 | OPSD (2018) | 136 | 106.08 | 12.53 | 53.6779 | 39699.12 | HardCoal | HardCoal
Ja | BNA0421 | enercity AG | GKH | 30419 | Hannover |  | Niedersachsen | Block2 | 21.06.1989 | Steinkohle |  |  | Steinkohle | Steinkohle | Steinkohle | Steam turbine | OPSD (2018) | 0.3975 | OPSD (2018) | 136 | 106.08 | 12.53 | 53.6779 | 39805.2 | HardCoal | HardCoal
Ja | BNA0999 | Steag GmbH | Heizkraftwerk | 66333 | Völklingen-Fenne | Saarbrücker Straße 135-137 | Saarland | HKV | 30.11.1989 | Steinkohle |  |  | Steinkohle | Steinkohle | Steinkohle | Steam turbine | OPSD (2018) | 0.3975 | OPSD (2018) | 211 | 164.58 | 12.53 | 53.6779 | 39969.78 | HardCoal | HardCoal
Ja | BNA0059b | Volkswagen AG | GuD Baunatal, VW Werksgelände | 34225 | Baunatal |  | Hessen |  | 29.12.2011 | Erdgas |  |  | Erdgas | Erdgas | GuD | Combined cycle | OPSD (2018) | 0.5895 | OPSD (2018) | 78 | 69.42 | 23.27 | 49.3619 | 40039.2 | NaturalGas | CombinedCycleGas
Ja | BNA0087 | Vattenfall Wärme Berlin AG | Reuter West | 13599 | Berlin | Großer Spreering 5 | Berlin | Reuter West E | 04.08.1988 | Steinkohle |  |  | Steinkohle | Steinkohle | Steinkohle | Steam turbine | OPSD (2018) | 0.395 | OPSD (2018) | 282 | 219.96 | 12.53 | 54.0094 | 40259.16 | HardCoal | HardCoal
Ja | BNA0216a | Steag GmbH | KW Walsum | 47180 | Duisburg | Dr. Wilhelm-Roelen-Str.129 | Nordrhein-Westfalen | Walsum 9 | 01.06.1988 | Steinkohle |  |  | Steinkohle | Steinkohle | Steinkohle | Steam turbine | OPSD (2018) | 0.395 | OPSD (2018) | 370 | 288.6 | 12.53 | 54.0094 | 40547.76 | HardCoal | HardCoal
Ja | BNA0289b | Mainova AG | HKW West | 60627 | Frankfurt am Main | Gutleutstraße 231 | Hessen | Block 2 | 01.01.1988 | Mehrere Energieträger | Steinkohle | Mineralölprodukte | Steinkohle | Steinkohle | Steinkohle | Steam turbine | OPSD (2018) | 0.395 | OPSD (2018) | 61.5 | 47.97 | 12.53 | 54.0094 | 40595.73 | HardCoal | HardCoal
Ja | BNA0136 | Braunschweiger Versorgungs-AG & Co. KG | HKW-Mitte | 38106 | Braunschweig |  | Niedersachsen | GuD | 30.12.2010 | Mehrere Energieträger | Erdgas | Heizöl L | Erdgas | Erdgas | GuD | Combined cycle | OPSD (2018) | 0.585 | OPSD (2018) | 74 | 65.86 | 23.27 | 49.7301 | 40661.59 | NaturalGas | CombinedCycleGas
Ja | BNA0588 | Stadtwerke Leipzig GmbH | Heizkraftwerk Leipzig-Nord | 4105 | Leipzig |  | Sachsen |  | 15.02.1996 | Mehrere Energieträger | Erdgas | leichtes Heizöl | Erdgas | Erdgas | GuD | Combined cycle | OPSD (2018) | 0.585 | OPSD (2018) | 167 | 148.63 | 23.27 | 49.7301 | 40810.22 | NaturalGas | CombinedCycleGas
Ja | BNA0598b | InfraLeuna GmbH | ILK-GuD | 6237 | Leuna |  | Sachsen-Anhalt | KT1 | 30.04.2010 | Sonstige Energieträger | Dampf |  | Sonstige Energieträger (nicht erneuerbar) | Erdgas | GuD | Combined cycle | OPSD (2018) | 0.585 | Annahme basierend auf DIW (2014) | 20 | 17.8 | 23.27 | 49.7301 | 40828.02 | NaturalGas | CombinedCycleGas
Ja | BNA0606 | RWE Generation SE | Emsland | 49811 | Lingen |  | Niedersachsen | D | 07.09.2010 | Erdgas |  |  | Erdgas | Erdgas | GuD | Combined cycle | OPSD (2018) | 0.585 | OPSD (2018) | 887 | 789.43 | 23.27 | 49.7301 | 41617.45 | NaturalGas | CombinedCycleGas
Ja | BNA0805 | Daimler AG | Kraftwerk Plattling | 94447 | Plattling |  | Bayern |  | 20.04.2010 | Erdgas |  |  | Erdgas | Erdgas | GuD | Combined cycle | OPSD (2018) | 0.585 | OPSD (2018) | 118.5 | 105.465 | 23.27 | 49.7301 | 41722.915 | NaturalGas | CombinedCycleGas
Ja | BNA0086 | Vattenfall Wärme Berlin AG | Reuter West | 13599 | Berlin | Großer Spreering 5 | Berlin | Reuter West D | 14.12.1987 | Steinkohle |  |  | Steinkohle | Steinkohle | Steinkohle | Steam turbine | OPSD (2018) | 0.3925 | OPSD (2018) | 282 | 219.96 | 12.53 | 54.3451 | 41942.875 | HardCoal | HardCoal
Ja | BNA0793 | Uniper Kraftwerke GmbH | Heyden | 32469 | Petershagen |  | Nordrhein-Westfalen | 4 | 01.01.1987 | Steinkohle |  |  | Steinkohle | Steinkohle | Steinkohle | Steam turbine | OPSD (2018) | 0.3925 | OPSD (2018) | 875 | 682.5 | 12.53 | 54.3451 | 42625.375 | HardCoal | HardCoal
Ja | BNA0400 | Vattenfall Hamburg Wärme GmbH | GuD Tiefstack | 22113 | Hamburg | Andreas-Meyer-Straße 8 | Hamburg | GuD Tiefstack | 02.11.2009 | Erdgas |  |  | Erdgas | Erdgas | GuD | Combined cycle | OPSD (2018) | 0.5805 | OPSD (2018) | 127 | 113.03 | 23.27 | 50.104 | 42738.405 | NaturalGas | CombinedCycleGas
Ja | BNA0444 | K+S AG | Wintershall | 36266 | Heringen |  | Hessen | Wintershall | 20.05.2009 | Erdgas | Erdgas | Dampf von extern aus Abfall | Erdgas | Erdgas | GuD | Combined cycle | OPSD (2018) | 0.5805 | OPSD (2018) | 69 | 61.41 | 23.27 | 50.104 | 42799.815 | NaturalGas | CombinedCycleGas
Ja | BNA1087 | Heizkraftwerk Würzburg GmbH | Heizkraftwerke an der Friedensbrücke | 97080 | Würzburg | Veitshöchheimer Str. 1 | Bayern | GTII | 01.01.2009 | Erdgas |  |  | Erdgas | Erdgas | GuD | Combined cycle | OPSD (2018) | 0.5805 | OPSD (2018) | 29.5 | 26.255 | 23.27 | 50.104 | 42826.07 | NaturalGas | CombinedCycleGas
Ja | BNA0410 | Trianel Gaskraftwerk Hamm GmbH & Co. KG | Trianel Gaskraftwerk | 59071 | Hamm | Trianelstraße 1 | Nordrhein-Westfalen | Block 10 | 01.03.2008 | Erdgas |  |  | Erdgas | Erdgas | GuD | Combined cycle | OPSD (2018) | 0.576 | OPSD (2018) | 417.1 | 371.219 | 23.27 | 50.4837 | 43197.289 | NaturalGas | CombinedCycleGas
Ja | BNA0411 | Trianel Gaskraftwerk Hamm GmbH & Co. KG | Trianel Gaskraftwerk | 59071 | Hamm | Trianelstraße 1 | Nordrhein-Westfalen | Block 20 | 01.03.2008 | Erdgas |  |  | Erdgas | Erdgas | GuD | Combined cycle | OPSD (2018) | 0.576 | OPSD (2018) | 420.9 | 374.601 | 23.27 | 50.4837 | 43571.89 | NaturalGas | CombinedCycleGas
Ja | BNA0545 | RheinEnergie AG | HKW Niehl 2 | 50735 | Köln |  | Nordrhein-Westfalen | GuD | 26.03.2005 | Erdgas |  |  | Erdgas | Erdgas | GuD | Combined cycle | OPSD (2018) | 0.576 | OPSD (2018) | 413 | 367.57 | 23.27 | 50.4837 | 43939.46 | NaturalGas | CombinedCycleGas
Ja | BNA0336 | Uniper Kraftwerke GmbH | FWK Buer | 45896 | Gelsenkirchen |  | Nordrhein-Westfalen |  | 01.01.1985 | Steinkohle |  |  | Steinkohle | Steinkohle | Steinkohle | Steam turbine | OPSD (2018) | 0.3875 | OPSD (2018) | 70 | 54.6 | 12.53 | 55.0295 | 43994.06 | HardCoal | HardCoal
Ja | BNA1076a | Volkswagen AG | HKW West | 38436 | Wolfsburg |  | Niedersachsen | Block 1 | 01.11.1985 | Steinkohle |  |  | Steinkohle | Steinkohle | Steinkohle | Steam turbine | OPSD (2018) | 0.3875 | OPSD (2018) | 138.5 | 108.03 | 12.53 | 55.0295 | 44102.09 | HardCoal | HardCoal
Ja | BNA1076b | Volkswagen AG | HKW West | 38436 | Wolfsburg |  | Niedersachsen | Block 2 | 01.11.1985 | Steinkohle |  |  | Steinkohle | Steinkohle | Steinkohle | Steam turbine | OPSD (2018) | 0.3875 | OPSD (2018) | 138.5 | 108.03 | 12.53 | 55.0295 | 44210.12 | HardCoal | HardCoal
Ja | BNA0936 | EnBW Energie Baden-Württemberg AG | Restmüll-Heizkraftwerk Stuttgart-Münster | 70376 | Stuttgart | Voltastraße 45 | Baden-Württemberg | MÜN DT15 | 01.01.1984 | Mehrere Energieträger | Steinkohle | Abfall | Steinkohle | Steinkohle | Steinkohle | Steam turbine | OPSD (2018) | 0.385 | OPSD (2018) | 45 | 35.1 | 12.53 | 55.3784 | 44245.22 | HardCoal | HardCoal
Ja | BNA1046a | RWE Generation SE | Gersteinwerk | 59368 | Werne |  | Nordrhein-Westfalen | K2 | 01.06.1984 | Steinkohle |  |  | Steinkohle | Steinkohle | Steinkohle | Steam turbine | OPSD (2018) | 0.385 | OPSD (2018) | 614 | 478.92 | 12.53 | 55.3784 | 44724.14 | HardCoal | HardCoal
Ja | BNA0442 | Mark-E AG / Statkraft Markets | Cuno Heizkraftwerk Herdecke | 58313 | Herdecke |  | Nordrhein-Westfalen | H6 | 01.01.2007 | Erdgas |  |  | Erdgas | Erdgas | GuD | Combined cycle | OPSD (2018) | 0.5715 | OPSD (2018) | 417 | 371.13 | 23.27 | 50.8694 | 45095.27 | NaturalGas | CombinedCycleGas
Ja | BNA0548a | Statkraft Markets GmbH | Knapsack Gas I | 50351 | Hürth-Knapsack |  | Nordrhein-Westfalen |  | 01.01.2006 | Erdgas |  |  | Erdgas | Erdgas | GuD | Combined cycle | OPSD (2018) | 0.567 | OPSD (2018) | 800 | 712 | 23.27 | 51.2612 | 45807.27 | NaturalGas | CombinedCycleGas
Ja | BNA0261b | Erlanger Stadtwerke AG | HKW Erlangen | 91052 | Erlangen | Äußere Bruckerstr. 33 | Bayern | K6 DT2 | 04.03.1982 | Mehrere Energieträger | Steinkohle, Heizöl |  | Steinkohle | Steinkohle | Steinkohle | Steam turbine | OPSD (2018) | 0.38 | OPSD (2018) | 17.4 | 13.572 | 12.53 | 56.09 | 45820.842 | HardCoal | HardCoal
Ja | BNA0645 | Grosskraftwerk Mannheim AG | GKM | 68199 | Mannheim | Marguerrestraße 1 | Baden-Württemberg | Block 7 | 01.11.1982 | Steinkohle |  |  | Steinkohle | Steinkohle | Steinkohle | Steam turbine | OPSD (2018) | 0.38 | OPSD (2018) | 425 | 331.5 | 12.53 | 56.09 | 46152.342 | HardCoal | HardCoal
Ja | BNA0935 | EnBW Energie Baden-Württemberg AG | Restmüll-Heizkraftwerk Stuttgart-Münster | 70376 | Stuttgart | Voltastraße 45 | Baden-Württemberg | MÜN DT12 | 01.01.1982 | Mehrere Energieträger | Steinkohle | Abfall | Steinkohle | Steinkohle | Steinkohle | Steam turbine | OPSD (2018) | 0.38 | OPSD (2018) | 45 | 35.1 | 12.53 | 56.09 | 46187.442 | HardCoal | HardCoal
Ja | BNA0998 | Steag GmbH | Modellkraftwerk | 66333 | Völklingen-Fenne | Saarbrücker Straße 135-137 | Saarland | MKV | 15.08.1982 | Steinkohle |  |  | Steinkohle | Steinkohle | Steinkohle | Steam turbine | OPSD (2018) | 0.38 | OPSD (2018) | 179 | 139.62 | 12.53 | 56.09 | 46327.062 | HardCoal | HardCoal
Ja | BNA0100 | Stadtwerke Bielefeld GmbH | GuD Kraftwerk Hillegossen | 33697 | Bielefeld |  | Nordrhein-Westfalen | GuD | 02.01.2005 | Erdgas |  |  | Erdgas | Erdgas | GuD | Combined cycle | OPSD (2018) | 0.5625 | OPSD (2018) | 37.45 | 33.3305 | 23.27 | 51.6593 | 46360.3925 | NaturalGas | CombinedCycleGas
Ja | BNA0214 | Stadtwerke Duisburg AG | HKW III/B | 47249 | Duisburg | Wanheimer Straße 439-454 | Nordrhein-Westfalen | HKW III/B | 24.10.2005 | Mehrere Energieträger | Erdgas | Heizöl | Erdgas | Erdgas | GuD | Combined cycle | OPSD (2018) | 0.5625 | OPSD (2018) | 234 | 208.26 | 23.27 | 51.6593 | 46568.6525 | NaturalGas | CombinedCycleGas
Ja | BNA0261a | Erlanger Stadtwerke AG | HKW Erlangen | 91052 | Erlangen | Äußere Bruckerstr. 33 | Bayern | GuD I | 14.09.2005 | Erdgas |  |  | Erdgas | Erdgas | GuD | Combined cycle | OPSD (2018) | 0.5625 | OPSD (2018) | 21.6 | 19.224 | 23.27 | 51.6593 | 46587.8765 | NaturalGas | CombinedCycleGas
Ja | BNA0614b | BASF SE | Kraftwerk Mitte | 67056 | Ludwigshafen | A 800 | Rheinland-Pfalz | GUD A 800 GT 11, GT 12, DT 10 | 12.05.2005 | Erdgas |  |  | Erdgas | Erdgas | GuD | Combined cycle | OPSD (2018) | 0.5625 | OPSD (2018) | 497.5 | 442.775 | 23.27 | 51.6593 | 47030.6515 | NaturalGas | CombinedCycleGas
Ja | BNA0685 | Stadtwerke Münster GmbH | Heizkraftwerk Hafen | 48145 | Münster |  | Nordrhein-Westfalen | GuD | 14.12.2005 | Mehrere Energieträger | Erdgas | Heizöl | Erdgas | Erdgas | GuD | Combined cycle | OPSD (2018) | 0.5625 | OPSD (2018) | 104.14 | 92.6846 | 23.27 | 51.6593 | 47123.3361 | NaturalGas | CombinedCycleGas
Ja | BNA0742 | N-ERGIE AG | HKW Sandreuth | 90441 | Nürnberg | Sandreuthstr. 51 | Bayern | GuD 1 | 05.01.2005 | Erdgas |  |  | Erdgas | Erdgas | GuD | Combined cycle | OPSD (2018) | 0.5625 | OPSD (2018) | 75 | 66.75 | 23.27 | 51.6593 | 47190.0861 | NaturalGas | CombinedCycleGas
Ja | BNA0743 | N-ERGIE AG | HKW Sandreuth | 90441 | Nürnberg | Sandreuthstr. 51 | Bayern | GuD 2 | 05.01.2005 | Erdgas |  |  | Erdgas | Erdgas | GuD | Combined cycle | OPSD (2018) | 0.5625 | OPSD (2018) | 75 | 66.75 | 23.27 | 51.6593 | 47256.8361 | NaturalGas | CombinedCycleGas
Ja | BNA0861a | Energie SaarLorLux AG | HKW Römerbrücke | 66121 | Saarbrücken |  | Saarland | GuD-Anlage | 01.06.2005 | Mehrere Energieträger | Erdgas | HEL (teilweise) | Erdgas | Erdgas | GuD | Combined cycle | OPSD (2018) | 0.5625 | OPSD (2018) | 75 | 66.75 | 23.27 | 51.6593 | 47323.5861 | NaturalGas | CombinedCycleGas
Ja | BNA1088 | Heizkraftwerk Würzburg GmbH | Heizkraftwerke an der Friedensbrücke | 97080 | Würzburg | Veitshöchheimer Str. 1 | Bayern | GTI | 01.01.2005 | Erdgas |  |  | Erdgas | Erdgas | GuD | Combined cycle | OPSD (2018) | 0.5625 | OPSD (2018) | 44.5 | 39.605 | 23.27 | 51.6593 | 47363.1911 | NaturalGas | CombinedCycleGas
Ja | BNA0067 | RWE Generation SE | Bergkamen | 59192 | Bergkamen |  | Nordrhein-Westfalen | A | 02.07.1981 | Steinkohle |  |  | Steinkohle | Steinkohle | Steinkohle | Steam turbine | OPSD (2018) | 0.3775 | OPSD (2018) | 717 | 559.26 | 12.53 | 56.4528 | 47922.4511 | HardCoal | HardCoal
Ja | BNA0546 | RheinEnergie AG | HKW Merkenich | 50769 | Köln |  | Nordrhein-Westfalen | GuD | 27.01.2004 | Erdgas |  |  | Erdgas | Erdgas | GuD | Combined cycle | OPSD (2018) | 0.558 | OPSD (2018) | 108 | 96.12 | 23.27 | 52.0638 | 48018.5711 | NaturalGas | CombinedCycleGas
Ja | BNA0684a | SWM Services GmbH | Süd GT 61 | 81371 | München |  | Bayern | 2 | 30.09.2004 | Erdgas |  |  | Erdgas | Erdgas | GuD | Combined cycle | OPSD (2018) | 0.558 | OPSD (2018) | 124.9 | 111.161 | 23.27 | 52.0638 | 48129.7321 | NaturalGas | CombinedCycleGas
Ja | BNA0684b | SWM Services GmbH | Süd GT 62 | 81371 | München |  | Bayern | 2 | 30.09.2004 | Erdgas |  |  | Erdgas | Erdgas | GuD | Combined cycle | OPSD (2018) | 0.558 | OPSD (2018) | 123.9 | 110.271 | 23.27 | 52.0638 | 48240.0031 | NaturalGas | CombinedCycleGas
Ja | BNA0684c | SWM Services GmbH | Süd DT60 | 81371 | München |  | Bayern | 2 | 30.09.2004 | Erdgas |  |  | Erdgas | Erdgas | GuD | Combined cycle | OPSD (2018) | 0.558 | OPSD (2018) | 127.6 | 113.564 | 23.27 | 52.0638 | 48353.5671 | NaturalGas | CombinedCycleGas
Ja | BNA1467 | Koehler SE |  | 77704 | Oberkirch | Hauptstraße 2-4 | Baden-Württemberg |  | 01.12.1986 | Steinkohle | Steinkohle | ERB, kom. KS | Steinkohle | Steinkohle | Steinkohle | Steam turbine | eigene Annahme | 0.375 | Annahme basierend auf DIW (2014) | 18.5 | 14.43 | 12.53 | 56.8205 | 48367.9971 | HardCoal | HardCoal
Ja |  | Nicht-EEG-Anlagen < 10 MW | [7 empty] | Steinkohle |  |  | Steinkohle | Steinkohle | Steinkohle | Steam turbine | eigene Annahme | 0.375 | Annahme basierend auf DIW (2014) | 14.3 | 11.154 | 12.53 | 56.8205 | 48379.1511 | HardCoal | HardCoal
Ja | BNA0491 | RWE Power AG | Ville/Berrenrath | 50354 | Hürth |  | Nordrhein-Westfalen | Ville/Berrenrath | 01.01.1917 | Mehrere Energieträger | Braunkohle | Altholz / SBS | Braunkohle | Braunkohle | Braunkohle | Steam turbine | OPSD (2018) | 0.2008 | OPSD (2018) | 98 | 85.26 | 3.1 | 66.6323 | 48464.4111 | Lignite | Lignite
Ja | BNA0499 | Infraserv GmbH & Co. Höchst KG | Heizkraftwerk | 65926 | Industriepark Höchst |  | Hessen | Block A | 26.11.2003 | Erdgas |  |  | Erdgas | Erdgas | GuD | Combined cycle | OPSD (2018) | 0.5535 | OPSD (2018) | 86 | 76.54 | 23.27 | 52.4749 | 48540.9511 | NaturalGas | CombinedCycleGas
Ja | BNA0658 | Evonik Degussa GmbH | Kraftwerk III | 45772 | Marl | Paul-Baumann-Str. 1 | Nordrhein-Westfalen | Block 311 | 22.11.1973 | Erdgas |  |  | Erdgas | Erdgas | GuD | Combined cycle | OPSD (2018) | 0.5535 | OPSD (2018) | 61.13 | 54.4057 | 23.27 | 52.4749 | 48595.3568 | NaturalGas | CombinedCycleGas
Ja | BNA0659 | Evonik Degussa GmbH | Kraftwerk III | 45772 | Marl | Paul-Baumann-Str. 1 | Nordrhein-Westfalen | Block 312 | 01.01.1974 | Erdgas |  |  | Erdgas | Erdgas | GuD | Combined cycle | OPSD (2018) | 0.5535 | OPSD (2018) | 77.57 | 69.0373 | 23.27 | 52.4749 | 48664.3941 | NaturalGas | CombinedCycleGas
Ja | BNA1196b | MVV Energie AG | Industriekraftwerk Ludwigshafen | 67065 | Ludwigshafen | Giulinistr. 2 | Rheinland-Pfalz | GuD | 01.03.2003 | Erdgas |  |  | Erdgas | Erdgas | GuD | Combined cycle | OPSD (2018) | 0.5535 | OPSD (2018) | 11.96 | 10.6444 | 23.27 | 52.4749 | 48675.0385 | NaturalGas | CombinedCycleGas
Ja | BNA0146 | swb Erzeugung AG & Co. KG | KW Hafen | 28237 | Bremen | Otavistr. 7-9 | Bremen | Block 6 | 01.12.1979 | Steinkohle |  |  | Steinkohle | Steinkohle | Steinkohle | Steam turbine | OPSD (2018) | 0.3725 | OPSD (2018) | 303 | 236.34 | 12.53 | 57.1932 | 48911.3785 | HardCoal | HardCoal
Ja | BNA1334 | CR3-Kaffeeveredelung M. Hermsen GmbH | KWK-Anlage | 28237 | Bremen | Waterbergstraße 14 | Bremen | GT 1-3, DT | 1993 und 2002 | Erdgas |  |  | Erdgas | Erdgas | GuD | Combined cycle | OPSD (2018) | 0.549 | OPSD (2018) | 14.8 | 13.172 | 23.27 | 52.8927 | 48924.5505 | NaturalGas | CombinedCycleGas
Ja | BNA0172a | Wacker Chemie AG | Burghausen 01 - GT | 84489 | Burghausen | Johannes-Hess Straße 24 | Bayern |  | 27.07.2001 | Erdgas |  |  | Erdgas | Erdgas | GuD | Combined cycle | OPSD (2018) | 0.5445 | OPSD (2018) | 120 | 106.8 | 23.27 | 53.3174 | 49031.3505 | NaturalGas | CombinedCycleGas
Ja | BNA1183 | RheinEnergie AG | HKW Merheim | 51109 | Köln |  | Nordrhein-Westfalen | GuD | 08.03.2001 | Erdgas |  |  | Erdgas | Erdgas | GuD | Combined cycle | OPSD (2018) | 0.5445 | OPSD (2018) | 15.8 | 14.062 | 23.27 | 53.3174 | 49045.4125 | NaturalGas | CombinedCycleGas
Ja | BNA1061 | Uniper Kraftwerke GmbH | Wilhelmshaven | 26386 | Wilhelmshaven |  | Niedersachsen | 1 | 01.01.1976 | Steinkohle |  |  | Steinkohle | Steinkohle | Steinkohle | Steam turbine | OPSD (2018) | 0.365 | OPSD (2018) | 757 | 590.46 | 12.53 | 58.3416 | 49635.8725 | HardCoal | HardCoal
Ja | BNA0105 | envia THERM GmbH | GuD Bitterfeld | 6749 | Bitterfeld |  | Sachsen-Anhalt |  | 04.08.2000 | Erdgas |  |  | Erdgas | Erdgas | GuD | Combined cycle | OPSD (2018) | 0.54 | OPSD (2018) | 106 | 94.34 | 23.27 | 53.7493 | 49730.2125 | NaturalGas | CombinedCycleGas
Ja | BNA0199 | RWE Generation SE | Dormagen | 41539 | Dormagen |  | Nordrhein-Westfalen | GuD | 01.07.2000 | Erdgas | Erdgas | Öl | Erdgas | Erdgas | GuD | Combined cycle | OPSD (2018) | 0.54 | OPSD (2018) | 586 | 521.54 | 23.27 | 53.7493 | 50251.7525 | NaturalGas | CombinedCycleGas
Ja | BNA0220 | Stadtwerke Düsseldorf AG | GuD | 40221 | Düsseldorf | Auf der Lausward 75 | Nordrhein-Westfalen | AGuD | 28.07.2000 | Erdgas |  |  | Erdgas | Erdgas | GuD | Combined cycle | OPSD (2018) | 0.54 | OPSD (2018) | 100 | 89 | 23.27 | 53.7493 | 50340.7525 | NaturalGas | CombinedCycleGas
Ja | BNA0397 | ThyssenKrupp Steel Europe AG | Duisburg Hamborn 5 | 47166 | Hamborn |  | Nordrhein-Westfalen | Block 5 | 01.01.2003 | Sonstige Energieträger | Kuppelprdukte der Stahl- und Kokserzeugung |  | Sonstige Energieträger (nicht erneuerbar) | Erdgas | GuD | Combined cycle | OPSD (2018) | 0.54 | Annahme basierend auf DIW (2014) | 225 | 200.25 | 23.27 | 53.7493 | 50541.0025 | NaturalGas | CombinedCycleGas
Ja | BNA0626 | Kraftwerke Mainz-Wiesbaden AG | Kraftwerk Mainz | 55120 | Mainz |  | Rheinland-Pfalz | KW3 | 23.05.2000 | Erdgas |  |  | Erdgas | Erdgas | GuD | Combined cycle | OPSD (2018) | 0.54 | OPSD (2018) | 434.2 | 386.438 | 23.27 | 53.7493 | 50927.4405 | NaturalGas | CombinedCycleGas
Ja | BNA1450 | DREWSEN SPEZIALPAPIERE GmbH & Co. KG | GUD-Anlage DREWSEN | 29331 | Lachendorf | Georg-Drewsen-Weg 2 | Niedersachsen |  | 01.09.2000 | Erdgas |  |  | Erdgas | Erdgas | GuD | Combined cycle | OPSD (2018) | 0.54 | OPSD (2018) | 13 | 11.57 | 23.27 | 53.7493 | 50939.0105 | NaturalGas | CombinedCycleGas
Ja | BNA0256a | SWE Energie GmbH | HKW Erfurt-Ost | 99087 | Erfurt |  | Thüringen | GT1 | 17.12.1999 | Erdgas |  |  | Erdgas | Erdgas | GuD | Combined cycle | OPSD (2018) | 0.5355 | OPSD (2018) | 76.5 | 68.085 | 23.27 | 54.1883 | 51007.0955 | NaturalGas | CombinedCycleGas
Ja | BNA0857 | Opel Automobile GmbH | GuD-Anlage Rüsselsheim | 65429 | Rüsselheim |  | Hessen | M120 | 10.09.1999 | Erdgas |  |  | Erdgas | Erdgas | GuD | Combined cycle | OPSD (2018) | 0.5355 | OPSD (2018) | 112.1 | 99.769 | 23.27 | 54.1883 | 51106.8645 | NaturalGas | CombinedCycleGas
Ja | BNA0293 | Rhodia Acetow GmbH | GuD Anlage WVK | 79108 | Freiburg |  | Baden-Württemberg | GuD Anlage | 01.10.1998 | Erdgas |  |  | Erdgas | Erdgas | GuD | Combined cycle | OPSD (2018) | 0.531 | OPSD (2018) | 40 | 35.6 | 23.27 | 54.6348 | 51142.4645 | NaturalGas | CombinedCycleGas
Ja | BNA0592 | InfraLeuna GmbH | GuD Leuna | 6237 | Leuna |  | Sachsen-Anhalt |  | 01.10.1998 | Erdgas |  |  | Erdgas | Erdgas | GuD | Combined cycle | OPSD (2018) | 0.531 | OPSD (2018) | 39 | 34.71 | 23.27 | 54.6348 | 51177.1745 | NaturalGas | CombinedCycleGas
Ja | BNA0834 | Solvay Chemicals GmbH | Solvay Kraftwerk Rheinberg | 47495 | Rheinberg |  | Nordrhein-Westfalen |  | 1975 | Mehrere Energieträger | Steinkohle, Erdgas | Erdgas | Steinkohle | Steinkohle | Steinkohle | Steam turbine | OPSD (2018) | 0.3575 | OPSD (2018) | 79 | 61.62 | 12.53 | 59.5383 | 51238.7945 | HardCoal | HardCoal
Ja | BNA0615 | BASF SE | Kraftwerk Süd | 67056 | Ludwigshafen | C 200 | Rheinland-Pfalz | GUD C 200 GT 1, GT 2, DT 1 | 14.07.1997 | Erdgas |  |  | Erdgas | Erdgas | GuD | Combined cycle | OPSD (2018) | 0.5265 | OPSD (2018) | 410 | 364.9 | 23.27 | 55.089 | 51603.6945 | NaturalGas | CombinedCycleGas
Ja | BNA0688 | Neubrandenburger Stadtwerke GmbH | GuD-HKW Neubrandenburg | 17034 | Neubrandenburg |  | Mecklenburg-Vorpommern |  | 16.05.1997 | Mehrere Energieträger | Erdgas | HEL | Erdgas | Erdgas | GuD | Combined cycle | OPSD (2018) | 0.5265 | OPSD (2018) | 75 | 66.75 | 23.27 | 55.089 | 51670.4445 | NaturalGas | CombinedCycleGas
Ja | BNA0557b | Currenta GmbH & Co. OHG | Kraftwerk N 230 | 47812 | Krefeld-Uerdingen | CHEMPARK, Geb. N 230 | Nordrhein-Westfalen |  | 01.01.1971 | Mehrere Energieträger | Steinkohle | Erdgas, Produktionsrückstände | Steinkohle | Steinkohle | Steinkohle | Steam turbine | OPSD (2018) | 0.3525 | OPSD (2018) | 110 | 85.8 | 12.53 | 60.3644 | 51756.2445 | HardCoal | HardCoal
Ja | BNA0073 | Vattenfall Wärme Berlin AG | Mitte | 10179 | Berlin | Köpenicker Straße 60 | Berlin | GuD Mitte | 30.12.1996 | Erdgas |  |  | Erdgas | Erdgas | GuD | Combined cycle | OPSD (2018) | 0.522 | OPSD (2018) | 444 | 395.16 | 23.27 | 55.551 | 52151.4045 | NaturalGas | CombinedCycleGas
Ja | BNA0504 | TEAG Thüringer Energie AG | HKW Jena | 7749 | Jena |  | Thüringen | HKW Jena | 26.09.1996 | Mehrere Energieträger | Erdgas | HEL | Erdgas | Erdgas | GuD | Combined cycle | OPSD (2018) | 0.522 | OPSD (2018) | 182 | 161.98 | 23.27 | 55.551 | 52313.3845 | NaturalGas | CombinedCycleGas
Ja | BNA0848 | Stadtwerke Rostock AG | GuD Marienehe | 18069 | Rostock |  | Mecklenburg-Vorpommern |  | 13.06.1996 | Erdgas |  |  | Erdgas | Erdgas | GuD | Combined cycle | OPSD (2018) | 0.522 | OPSD (2018) | 108 | 96.12 | 23.27 | 55.551 | 52409.5045 | NaturalGas | CombinedCycleGas
Ja | BNA1279 | Basell Polyolefine GmbH | Gasturbine | 50389 | Wesseling |  | Nordrhein-Westfalen | D290 | 03.07.1996 | Mehrere Energieträger | Erdgas | Heizöl | Erdgas | Erdgas | GuD | Combined cycle | OPSD (2018) | 0.522 | OPSD (2018) | 51.9 | 46.191 | 23.27 | 55.551 | 52455.6955 | NaturalGas | CombinedCycleGas
Ja | BNA0926b | Sappi Stockstadt GmbH | Heizkraftwerk der Sappi Stockstadt GmbH | 63811 | Stockstadt | Obernburger Straße 1-9 | Bayern | Konventionelles Sammelschienenkraftwerk | 01.01.1970 | Mehrere Energieträger | Steinkohle | Erdgas, Heizöl, Rinde, Holz, Biogas, Biotrockengut | Steinkohle | Steinkohle | Steinkohle | Steam turbine | OPSD (2018) | 0.35 | OPSD (2018) | 24.79 | 19.3362 | 12.53 | 60.7863 | 52475.0317 | HardCoal | HardCoal
Ja | BNA0207 | DREWAG Stadtwerke Dresden GmbH | HKW Dresden-Nossener Brücke | 1169 | Dresden | Oederaner Str. 21 - 25 | Sachsen | HKW Dresden-Nossener Brücke (3 GT + 1 DT, Sammelschiene) | 28.09.1995 | Mehrere Energieträger | Erdgas | HEL | Erdgas | Erdgas | GuD | Combined cycle | OPSD (2018) | 0.5175 | OPSD (2018) | 260 | 231.4 | 23.27 | 56.021 | 52706.4317 | NaturalGas | CombinedCycleGas
Ja | BNA0755b | Kraftwerk Obernburg GmbH | Obernburg | 63784 | Obernburg |  | Bayern | 1 | 01.01.1995 | Erdgas |  |  | Erdgas | Erdgas | GuD | Combined cycle | OPSD (2018) | 0.5175 | OPSD (2018) | 64 | 56.96 | 23.27 | 56.021 | 52763.3917 | NaturalGas | CombinedCycleGas
Ja | BNA0082 | Vattenfall Wärme Berlin AG | Reuter | 13599 | Berlin | Otternbuchtstr. 11 | Berlin | Reuter C | 01.01.1969 | Mehrere Energieträger | Steinkohle | Holz | Steinkohle | Steinkohle | Steinkohle | Steam turbine | OPSD (2018) | 0.3475 | OPSD (2018) | 124 | 96.72 | 12.53 | 61.2142 | 52860.1117 | HardCoal | HardCoal
Ja | BNA0331 | Uniper Kraftwerke GmbH | Scholven | 45896 | Gelsenkirchen |  | Nordrhein-Westfalen | C | 01.01.1969 | Steinkohle |  |  | Steinkohle | Steinkohle | Steinkohle | Steam turbine | OPSD (2018) | 0.3475 | OPSD (2018) | 345 | 269.1 | 12.53 | 61.2142 | 53129.2117 | HardCoal | HardCoal
Ja | BNA0088a | Solvay Chemicals GmbH | Industriekraftwerk Bernburg (IKB) | 6406 | Bernburg |  | Sachsen-Anhalt |  | 30.12.1994 | Erdgas |  |  | Erdgas | Erdgas | GuD | Combined cycle | OPSD (2018) | 0.513 | OPSD (2018) | 140.5 | 125.045 | 23.27 | 56.4992 | 53254.2567 | NaturalGas | CombinedCycleGas
Ja | BNA0130 | Uniper Kraftwerke GmbH | Kirchmöser | 14774 | Brandenburg |  | Brandenburg |  | 01.01.1994 | Erdgas |  |  | Erdgas | Erdgas | GuD | Combined cycle | OPSD (2018) | 0.513 | OPSD (2018) | 160 | 142.4 | 23.27 | 56.4992 | 53396.6567 | NaturalGas | CombinedCycleGas
Ja | BNA0593 | InfraLeuna GmbH | ILK-GuD | 6237 | Leuna |  | Sachsen-Anhalt | GT1 | 01.07.1994 | Erdgas |  |  | Erdgas | Erdgas | GuD | Combined cycle | OPSD (2018) | 0.513 | OPSD (2018) | 35 | 31.15 | 23.27 | 56.4992 | 53427.8067 | NaturalGas | CombinedCycleGas
Ja | BNA0594 | TOTAL Raffinerie Mitteldeutschland GmbH | ILK-GuD | 6237 | Leuna |  | Sachsen-Anhalt | GT2 | 01.07.1994 | Erdgas |  |  | Erdgas | Erdgas | GuD | Combined cycle | OPSD (2018) | 0.513 | OPSD (2018) | 35 | 31.15 | 23.27 | 56.4992 | 53458.9567 | NaturalGas | CombinedCycleGas
Ja | BNA0595 | InfraLeuna GmbH | ILK-GuD | 6237 | Leuna |  | Sachsen-Anhalt | GT3 | 01.07.1994 | Erdgas |  |  | Erdgas | Erdgas | GuD | Combined cycle | OPSD (2018) | 0.513 | OPSD (2018) | 37 | 32.93 | 23.27 | 56.4992 | 53491.8867 | NaturalGas | CombinedCycleGas
Ja | BNA0893 | BASF Schwarzheide GmbH | GuD Schwarzheide | 1987 | Schwarzheide | Schipkauer Str.1 | Brandenburg |  | 01.10.1994 | Mehrere Energieträger | Erdgas | Heizöl | Erdgas | Erdgas | GuD | Combined cycle | OPSD (2018) | 0.513 | OPSD (2018) | 122 | 108.58 | 23.27 | 56.4992 | 53600.4667 | NaturalGas | CombinedCycleGas
Ja | BNA0332 | Uniper Kraftwerke GmbH | Scholven | 45896 | Gelsenkirchen |  | Nordrhein-Westfalen | B | 01.01.1968 | Steinkohle |  |  | Steinkohle | Steinkohle | Steinkohle | Steam turbine | OPSD (2018) | 0.345 | OPSD (2018) | 345 | 269.1 | 12.53 | 61.6484 | 53869.5667 | HardCoal | HardCoal
Ja | BNA1086 | Heizkraftwerk Würzburg GmbH | Heizkraftwerke an der Friedensbrücke | 97080 | Würzburg | Veitshöchheimer Str. 1 | Bayern | TSII | 01.01.1993 | Erdgas |  |  | Erdgas | Erdgas | GuD | Combined cycle | OPSD (2018) | 0.5085 | OPSD (2018) | 25 | 22.25 | 23.27 | 56.9859 | 53891.8167 | NaturalGas | CombinedCycleGas
Ja | BNA1329 | Kübler & Niethammer Papierfabrik Kriebstein AG | K&N PFK AG EV | 9648 | Kriebstein | Bauhofstr. 1 | Sachsen | GT / GDT | 02.04.1993 | Mehrere Energieträger | Erdgas | Heizöl EL | Erdgas | Erdgas | GuD | Combined cycle | OPSD (2018) | 0.5085 | OPSD (2018) | 13.11 | 11.6679 | 23.27 | 56.9859 | 53903.4846 | NaturalGas | CombinedCycleGas
Ja | BNA1523a | Moritz J. Weig GmbH & Co KG | Gemeinschaftskraftwerk Weig | 56727 | Mayen | Polcher Str. 113 | Rheinland-Pfalz | Block 1 (Kessel2, GT 1, DT 2) | 01.01.1992 | Erdgas |  |  | Erdgas | Erdgas | GuD | Combined cycle | OPSD (2018) | 0.504 | OPSD (2018) | 11.4 | 10.146 | 23.27 | 57.4813 | 53913.6306 | NaturalGas | CombinedCycleGas
Ja | BNA0597 | InfraLeuna GmbH | ILK-GuD | 6237 | Leuna |  | Sachsen-Anhalt | DT1 | 01.07.1994 | Sonstige Energieträger | Dampf |  | Sonstige Energieträger (nicht erneuerbar) | Erdgas | GuD | Combined cycle | OPSD (2018) | 0.495 | Annahme basierend auf DIW (2014) | 8.7 | 7.743 | 23.27 | 58.4992 | 53921.3736 | NaturalGas | CombinedCycleGas
Ja | BNA0600b | Currenta GmbH & Co. OHG | G-Kraftwerk | 51368 | Leverkusen | CHEMPARK, Geb. G 22 | Nordrhein-Westfalen |  | 01.01.1962 | Mehrere Energieträger | Steinkohle | Erdgas, Braunkohle, Produktionsrückstände | Steinkohle | Steinkohle | Steinkohle | Steam turbine | OPSD (2018) | 0.33 | OPSD (2018) | 103 | 80.34 | 12.53 | 64.3915 | 54001.7136 | HardCoal | HardCoal
Ja | BNA0557a | Currenta GmbH & Co. OHG | Kraftwerk L 57 | 47812 | Krefeld-Uerdingen | CHEMPARK, Geb. L 57 | Nordrhein-Westfalen |  | 01.01.1957 | Mehrere Energieträger | Steinkohle | Erdgas, Braunkohle, Produktionsrückstände | Steinkohle | Steinkohle | Steinkohle | Steam turbine | OPSD (2018) | 0.3175 | OPSD (2018) | 26 | 20.28 | 12.53 | 66.8754 | 54021.9936 | HardCoal | HardCoal
Ja | BNA0842b | Stadtwerke Rosenheim GmbH & Co. KG | Gasmotor 4 | 83022 | Rosenheim | Färberstraße 47 | Bayern | Gasmotor 4 | 10.04.2013 | Erdgas |  |  | Erdgas | Erdgas | GuD | Combustion Engine | OPSD (2018) | 0.4602 | OPSD (2018) | 9.2 | 8.188 | 23.27 | 62.8094 | 54030.1816 | NaturalGas | CombinedCycleGas
Ja | BNA0843 | Stadtwerke Rosenheim GmbH & Co. KG | Gasmotor 5 | 83026 | Rosenheim | Oberaustraße 12 | Bayern | Gasmotor 5 | 20.12.2012 | Erdgas |  |  | Erdgas | Erdgas | GuD | Combustion Engine | OPSD (2018) | 0.4588 | OPSD (2018) | 4.3 | 3.827 | 23.27 | 62.9965 | 54034.0086 | NaturalGas | CombinedCycleGas
Ja | BNA0832 | FairEnergie GmbH | BHKW-Hauffstraße | 72762 | Reutlingen | Hauffstraße 89 m | Baden-Württemberg | Motorenanlage | 21.02.2011 | Erdgas |  |  | Erdgas | Erdgas | GuD | Combustion Engine | OPSD (2018) | 0.4574 | OPSD (2018) | 9.84 | 8.7576 | 23.27 | 63.1847 | 54042.7662 | NaturalGas | CombinedCycleGas
Ja | BNA0842a | Stadtwerke Rosenheim GmbH & Co. KG | Gasmotore | 83022 | Rosenheim | Färberstraße 47 | Bayern | Gasmotore 1-3 | 01.08.2011 | Erdgas |  |  | Erdgas | Erdgas | GuD | Combustion Engine | OPSD (2018) | 0.4574 | OPSD (2018) | 9.81 | 8.7309 | 23.27 | 63.1847 | 54051.4971 | NaturalGas | CombinedCycleGas
Ja | BNA1553 | Gunvor Raffinerie Ingolstadt GmbH |  | 85092 | Kösching |  | Bayern |  | 24.08.2012 | Mehrere Energieträger | Raffineriegas | Erdgas | Sonstige Energieträger (nicht erneuerbar) | Erdgas | GuD | Combustion Engine | eigene Annahme | 0.456 | Annahme basierend auf DIW (2014) | 23.3 | 20.737 | 23.27 | 63.3741 | 54072.2341 | NaturalGas | CombinedCycleGas
Ja | BNA1556 | Sachsenmilch Leppersdorf GmbH |  | 1454 | Leppersdorf | An den Breiten | Sachsen |  | 09.05.2014 | Erdgas | Erdgas | Klärgas | Erdgas | Erdgas | GuD | Steam turbine | https://www.muellergroup.com/medien/pressemitteilungen/sachsenmilch-leppersdorf-nimmt-eigenstromanlage-in-betrieb/ | 0.456 | Annahme basierend auf DIW (2014) | 36 | 32.04 | 23.27 | 63.3741 | 54104.2741 | NaturalGas | CombinedCycleGas
Ja | BNA1557 | Volkswagen Sachsen GmbH |  | 8056 | Zwickau | Glauchauer Str. 40 | Sachsen |  | 13.02.2014 | Erdgas |  |  | Erdgas | Erdgas | GuD | Combustion Engine | http://autogramm.volkswagen.de/01-02_14/standorte/standorte_09.html | 0.456 | Annahme basierend auf DIW (2014) | 12.9 | 11.481 | 23.27 | 63.3741 | 54115.7551 | NaturalGas | CombinedCycleGas
Ja | BNA1671 | Kronos Titan GmbH |  | 26954 | Bremerhaven |  | Niedersachsen |  | 03.03.2014 | Erdgas |  |  | Erdgas | Erdgas | GuD | Combustion Engine | eigene Annahme | 0.456 | Annahme basierend auf DIW (2014) | 17.1 | 15.219 | 23.27 | 63.3741 | 54130.9741 | NaturalGas | CombinedCycleGas
Ja | BNA1810 | Exxon Mobil Production Deutschland GmbH |  | 30659 | Hannover | Riethorst 12 | Niedersachsen |  | 31.07.2014 | Erdgas |  |  | Erdgas | Erdgas | GuD | Combustion Engine | eigene Annahme | 0.456 | Annahme basierend auf DIW (2014) | 30.2 | 26.878 | 23.27 | 63.3741 | 54157.8521 | NaturalGas | CombinedCycleGas
Ja | BNA1911 | DREWAG Stadtwerke Dresden GmbH | HKW Dresden-Nord | 1099 | Dresden | Hermann-Mende-Straße, 2 | Sachsen | HKW Dresden-Nord | 07.12.2018 | Erdgas |  |  | Erdgas | Erdgas | GuD | Combustion Engine | eigene Annahme | 0.456 | Annahme basierend auf DIW (2014) | 11.5 | 10.235 | 23.27 | 63.3741 | 54168.0871 | NaturalGas | CombinedCycleGas
Ja | BNA1925 | ENGIE Deutschland GmbH | HKW Lusan | 7546 | Gera |  | Thüringen |  | 18.12.2018 | Erdgas |  |  | Erdgas | Erdgas | GuD | Combustion Engine | https://www.energieversorgung-gera.de/privatkunden/unternehmen/aktuelles/mitteilung/vorbereitungen-fuer-neues-heizkraftwerk-gera-lusan.html | 0.456 | Annahme basierend auf DIW (2014) | 17.3 | 15.397 | 23.27 | 63.3741 | 54183.4841 | NaturalGas | CombinedCycleGas
Ja | BNA1926 | ENGIE Deutschland GmbH | HKW Tinz | 7549 | Gera |  | Thüringen |  | 18.12.2018 | Erdgas |  |  | Erdgas | Erdgas | GuD | Combustion Engine | https://www.engie-deutschland.de/de/media/pressemitteilungen/details/Richtfest-im-Heizkraftwerk-Gera-Tinz/ | 0.456 | Annahme basierend auf DIW (2014) | 22.05 | 19.6245 | 23.27 | 63.3741 | 54203.1086 | NaturalGas | CombinedCycleGas
Ja | BNA1927 | TEAG | GM | 36433 | Bad Salzungen |  | Thüringen | GM | 04.12.2018 | Erdgas |  |  | Erdgas | Erdgas | GuD | Combustion Engine | https://www.thueringerenergie.de/einblicke/waerme/ein_echt_dickes_ding | 0.456 | Annahme basierend auf DIW (2014) | 10 | 8.9 | 23.27 | 63.3741 | 54212.0086 | NaturalGas | CombinedCycleGas
Ja | BNA1934 | BMW AG | KWK Landshut | 84030 | Landshut |  | Bayern | KWK Landshut |  | Erdgas |  |  | Erdgas | Erdgas | GuD | Combustion Engine | https://www.bmwgroup-werke.com/landshut/de/aktuelles/pressemitteilungen/2018/kwk-zentrale.html | 0.456 | Annahme basierend auf DIW (2014) | 17.6 | 15.664 | 23.27 | 63.3741 | 54227.6726 | NaturalGas | CombinedCycleGas
Ja | BNA0531 | Energieservice Westfalen Weser GmbH | KW Kirchlengern | 32278 | Kirchlengern |  | Nordrhein-Westfalen |  | 16.01.1981 | Mehrere Energieträger | Erdgas | Heizöl EL | Erdgas | Erdgas | GuD | Combined cycle | OPSD (2018) | 0.4545 | OPSD (2018) | 146.5 | 130.385 | 23.27 | 63.5783 | 54358.0576 | NaturalGas | CombinedCycleGas
Ja | BNA0485 | Hüttenwerke Krupp Mannesmann GmbH | Huckingen | 47259 | Duisburg-Huckingen |  | Nordrhein-Westfalen | A | 17.01.1976 | Mehrere Energieträger | Erd-/Gicht-/Hochofengas |  | Sonstige Energieträger (nicht erneuerbar) | Erdgas | GuD | Combined cycle | OPSD (2018) | 0.45 | Annahme basierend auf DIW (2014) | 303 | 269.67 | 23.27 | 64.1991 | 54627.7276 | NaturalGas | CombinedCycleGas
Ja | BNA0486 | Hüttenwerke Krupp Mannesmann GmbH | Huckingen | 47259 | Duisburg-Huckingen |  | Nordrhein-Westfalen | B | 27.03.1977 | Mehrere Energieträger | Erd-/Gicht-/Hochofengas |  | Sonstige Energieträger (nicht erneuerbar) | Erdgas | GuD | Combined cycle | OPSD (2018) | 0.45 | Annahme basierend auf DIW (2014) | 303 | 269.67 | 23.27 | 64.1991 | 54897.3976 | NaturalGas | CombinedCycleGas
Ja | BNA0616b | BASF SE | Kraftwerk Nord | 67056 | Ludwigshafen | S 300 | Rheinland-Pfalz | S 300 VT 1, VT 2, NT 7 | 11.05.1964 | Mehrere Energieträger | gasförmig | flüssig, Erdgas, (Öl) | Sonstige Energieträger (nicht erneuerbar) | Erdgas | GuD | Combined cycle | OPSD (2018) | 0.45 | Annahme basierend auf DIW (2014) | 87.5 | 77.875 | 23.27 | 64.1991 | 54975.2726 | NaturalGas | CombinedCycleGas
Ja | BNA0683a | SWM Services GmbH | Süd DT1 | 81371 | München |  | Bayern | 1 | 08.10.1980 | Erdgas |  |  | Erdgas | Erdgas | GuD | Combined cycle | OPSD (2018) | 0.45 | OPSD (2018) | 79.7 | 70.933 | 23.27 | 64.1991 | 55046.2056 | NaturalGas | CombinedCycleGas
Ja | BNA0683b | SWM Services GmbH | Süd GT3 | 81371 | München |  | Bayern | 1 | 20.08.1980 | Erdgas |  |  | Erdgas | Erdgas | GuD | Combined cycle | OPSD (2018) | 0.45 | OPSD (2018) | 97.9 | 87.131 | 23.27 | 64.1991 | 55133.3366 | NaturalGas | CombinedCycleGas
Ja | BNA0683c | SWM Services GmbH | Süd GT2 | 81371 | München |  | Bayern | 1 | 22.07.1980 | Erdgas |  |  | Erdgas | Erdgas | GuD | Combined cycle | OPSD (2018) | 0.45 | OPSD (2018) | 97.9 | 87.131 | 23.27 | 64.1991 | 55220.4676 | NaturalGas | CombinedCycleGas
Ja | BNA0800 | Heizkraftwerk Pforzheim GmbH | Heizkraftwerk Pforzheim GmbH | 75175 | Pforzheim | Hohwiesenweg 15 | Baden-Württemberg | Kombiblock/GuD | 14.11.1980 | Mehrere Energieträger | Erdgas | Mineralölprodukte | Erdgas | Erdgas | GuD | Combined cycle | OPSD (2018) | 0.45 | OPSD (2018) | 41.2 | 36.668 | 23.27 | 64.1991 | 55257.1356 | NaturalGas | CombinedCycleGas
Ja | BNA1507 | Michelin Reifenwerke AG & Co. KGaA Standort Bad Kreuznach |  | 55543 | Bad Kreuznach | Michelinstr. 1 | Rheinland-Pfalz |  | 2006 | Erdgas |  |  | Erdgas | Erdgas | GuD | Combustion Engine | eigene Annahme | 0.442 | Annahme basierend auf DIW (2014) | 10.7 | 9.523 | 23.27 | 65.3339 | 55266.6586 | NaturalGas | CombinedCycleGas
Ja | BNA1866 | Zweite Energieversorgungscenter Dresden-Wilschdorf GmbH & Co. KG |  | 1468 | Moritzburg |  | Sachsen |  | 01.04.2005 | Erdgas |  |  | Erdgas | Erdgas | GuD | Combustion Engine | eigene Annahme | 0.442 | Annahme basierend auf DIW (2014) | 33.9 | 30.171 | 23.27 | 65.3339 | 55296.8296 | NaturalGas | CombinedCycleGas
Ja | BNA0556b | Cargill Deutschland GmbH | KWK-Anlage Krefeld VM | 47809 | Krefeld | Düsseldorfer Str. 191 | Nordrhein-Westfalen | Gasmotor (Dieselgenerator) | 01.07.1999 | Erdgas |  | Heizöl El | Erdgas | Erdgas | GuD | Combustion Engine | OPSD (2018) | 0.4406 | OPSD (2018) | 14 | 12.46 | 23.27 | 65.5368 | 55309.2896 | NaturalGas | CombinedCycleGas
Ja | BNA0745 | Uniper Kraftwerke GmbH | Franken 1 | 90449 | Nürnberg |  | Bayern | 2 | 01.01.1976 | Mehrere Energieträger | Erdgas, HEL |  | Erdgas | Erdgas | GuD | Combined cycle | OPSD (2018) | 0.432 | OPSD (2018) | 440 | 391.6 | 23.27 | 66.8116 | 55700.8896 | NaturalGas | CombinedCycleGas
Ja | BNA1528 | Stadtwerke Kempen GmbH |  | 47906 | Kempen |  | Nordrhein-Westfalen |  | 01.01.1990 | Erdgas | Gas | Biomethan | Erdgas | Erdgas | GuD | Combustion Engine | https://www.stadtwerke-kempen.de/nachhaltige-fernwaerme | 0.428 | Annahme basierend auf DIW (2014) | 13.2 | 11.748 | 23.27 | 67.422 | 55712.6376 | NaturalGas | CombinedCycleGas
Ja | BNA0602 | RWE Generation SE | Emsland | 49811 | Lingen |  | Niedersachsen | C1 | 01.01.1974 | Erdgas |  |  | Erdgas | Erdgas | GuD | Combined cycle | OPSD (2018) | 0.423 | OPSD (2018) | 116 | 103.24 | 23.27 | 68.2012 | 55815.8776 | NaturalGas | CombinedCycleGas
Ja | BNA0605 | RWE Generation SE | Emsland | 49811 | Lingen |  | Niedersachsen | C2 | 01.01.1974 | Erdgas |  |  | Erdgas | Erdgas | GuD | Combined cycle | OPSD (2018) | 0.423 | OPSD (2018) | 359 | 319.51 | 23.27 | 68.2012 | 56135.3876 | NaturalGas | CombinedCycleGas
Ja | BNA1863 | Fresenius Medical Care Deutschland GmbH | Gasturbinen-HKW St. Wendel | 66606 | St. Wendel | Frankfurter Straße 6-8 | Saarland |  | 21.01.2014 | Erdgas |  |  | Erdgas | Erdgas | Gasturbine | Gas turbine | OPSD (2018) | 0.4164 | OPSD (2018) | 19.5 | 17.355 | 23.27 | 68.7584 | 56152.7426 | NaturalGas | Gas
Ja | BNA0603 | RWE Generation SE | Emsland | 49811 | Lingen |  | Niedersachsen | B1 | 01.01.1973 | Erdgas |  |  | Erdgas | Erdgas | GuD | Combined cycle | OPSD (2018) | 0.4185 | OPSD (2018) | 116 | 103.24 | 23.27 | 68.9184 | 56255.9826 | NaturalGas | CombinedCycleGas
Ja | BNA0604 | RWE Generation SE | Emsland | 49811 | Lingen |  | Niedersachsen | B2 | 01.01.1973 | Erdgas |  |  | Erdgas | Erdgas | GuD | Combined cycle | OPSD (2018) | 0.4185 | OPSD (2018) | 359 | 319.51 | 23.27 | 68.9184 | 56575.4926 | NaturalGas | CombinedCycleGas
Ja | BNA0744 | Uniper Kraftwerke GmbH | Franken 1 | 90449 | Nürnberg |  | Bayern | 1 | 01.01.1973 | Mehrere Energieträger | Erdgas, HEL |  | Erdgas | Erdgas | GuD | Combined cycle | OPSD (2018) | 0.4185 | OPSD (2018) | 383 | 340.87 | 23.27 | 68.9184 | 56916.3626 | NaturalGas | CombinedCycleGas
Ja | BNA1039 | RWE Generation SE | Gersteinwerk | 59368 | Werne |  | Nordrhein-Westfalen | F1 | 01.01.1973 | Erdgas |  |  | Erdgas | Erdgas | GuD | Combined cycle | OPSD (2018) | 0.4185 | OPSD (2018) | 55 | 48.95 | 23.27 | 68.9184 | 56965.3126 | NaturalGas | CombinedCycleGas
Ja | BNA1040 | RWE Generation SE | Gersteinwerk | 59368 | Werne |  | Nordrhein-Westfalen | G1 | 01.01.1973 | Erdgas |  |  | Erdgas | Erdgas | GuD | Combined cycle | OPSD (2018) | 0.4185 | OPSD (2018) | 55 | 48.95 | 23.27 | 68.9184 | 57014.2626 | NaturalGas | CombinedCycleGas
Ja | BNA1045 | RWE Generation SE | Gersteinwerk | 59368 | Werne |  | Nordrhein-Westfalen | G2 | 01.01.1973 | Erdgas |  |  | Erdgas | Erdgas | GuD | Combined cycle | OPSD (2018) | 0.4185 | OPSD (2018) | 355 | 315.95 | 23.27 | 68.9184 | 57330.2126 | NaturalGas | CombinedCycleGas
Ja | BNA0497 | Infraserv GmbH & Co. Höchst KG | ADS-Anlage | 65926 | Industriepark Höchst |  | Hessen |  | 01.11.2012 | Erdgas |  |  | Erdgas | Erdgas | Gasturbine | Gas turbine | OPSD (2018) | 0.4112 | OPSD (2018) | 96.5 | 85.885 | 23.27 | 69.6153 | 57416.0976 | NaturalGas | Gas
Ja | BNA1437 | Aluminium Oxid Stade GmbH | KWK AOS GmbH | 21683 | Stade- Bützfleth | Johann- Rathje- Köser- Straße | Niedersachsen | GT 1/2 | 01.05.2012 | Erdgas |  |  | Erdgas | Erdgas | Gasturbine | Gas turbine | OPSD (2018) | 0.4112 | OPSD (2018) | 30.72 | 27.3408 | 23.27 | 69.6153 | 57443.4384 | NaturalGas | Gas
Ja | BNA1488 | KG Deutsche Gasrußwerke GmbH & Co. |  | 44147 | Dortmund | Weidenstr. 70-72 | Nordrhein-Westfalen |  | 1984 / 1989 | Sonstige Energieträger | Restgas mit H2 und CO-Gehalt |  | Sonstige Energieträger (nicht erneuerbar) | Erdgas | GuD | Combustion Engine | eigene Annahme | 0.414 | Annahme basierend auf DIW (2014) | 16 | 14.24 | 23.27 | 69.6512 | 57457.6784 | NaturalGas | CombinedCycleGas
Ja | BNA0135 | Braunschweiger Versorgungs-AG & Co. KG | HKW-Mitte | 38106 | Braunschweig |  | Niedersachsen | Block 12 | 15.07.1971 | Mehrere Energieträger | Erdgas | Heizöl S | Erdgas | Erdgas | GuD | Combined cycle | OPSD (2018) | 0.4095 | OPSD (2018) | 20 | 17.8 | 23.27 | 70.4001 | 57475.4784 | NaturalGas | CombinedCycleGas
Ja | BNA1085 | Heizkraftwerk Würzburg GmbH | Heizkraftwerke an der Friedensbrücke | 97080 | Würzburg | Veitshöchheimer Str. 1 | Bayern | TSIII | 01.01.1971 | Erdgas |  |  | Erdgas | Erdgas | GuD | Combined cycle | OPSD (2018) | 0.4095 | OPSD (2018) | 23 | 20.47 | 23.27 | 70.4001 | 57495.9484 | NaturalGas | CombinedCycleGas
Ja | BNA1868 | Mainova AG | HKW West M5 | 60327 | Frankfurt am Main | Gutleutstraße 231 | Hessen | M5 | 01.01.2018 | Mehrere Energieträger | Erdgas | Steinkohle | Erdgas | Erdgas | GuD | Steam turbine | OPSD (2018) | 0.4048 | OPSD (2018) | 38.7 | 34.443 | 23.27 | 71.2001 | 57530.3914 | NaturalGas | CombinedCycleGas
Ja | BNA1909 | EnBW Energie Baden-Württemberg AG | HKW 3 Stuttgart-Gaisburg | 70188 | Stuttgart |  | Baden-Württemberg | HKW3 | 29.08.2018 | Erdgas | Erdgas/ Heizöl EL |  | Erdgas | Erdgas | GuD | Steam turbine | OPSD (2018) | 0.4048 | OPSD (2018) | 29.151 | 25.9444 | 23.27 | 71.2001 | 57556.3358 | NaturalGas | CombinedCycleGas
Ja | BNA0081 | Vattenfall Wärme Berlin AG | Klingenberg | 10317 | Berlin | Köpenicker Chaussee 42 - 45 | Berlin | Klingenberg | 13.08.1981 | Mehrere Energieträger | Braunkohle | Erdgas, Mineralöl | Erdgas | Erdgas | GuD | Steam turbine | OPSD (2018) | 0.4037 | OPSD (2018) | 164 | 145.96 | 23.27 | 71.39 | 57702.2958 | NaturalGas | CombinedCycleGas
Ja | BNA0361 | KGW - Kraftwerk Grenzach-Wyhlen GmbH | Kraftwerk Grenzach-Wyhlen | 79639 | Grenzach-Wyhlen |  | Baden-Württemberg |  | 20.12.2017 | Erdgas |  |  | Erdgas | Erdgas | GuD | Steam turbine | OPSD (2018) | 0.4037 | OPSD (2018) | 30 | 26.7 | 23.27 | 71.39 | 57728.9958 | NaturalGas | CombinedCycleGas
Ja | BNA1187 | Pfeifer & Langen GmbH & Co. KG | P&L Werk Lage | 32791 | Lage | Heidensche Str. 70 | Nordrhein-Westfalen | Kessel 1/2/3 | 12.09.2017 | Mehrere Energieträger | Erdgas | Schweröl | Erdgas | Erdgas | GuD | Steam turbine | OPSD (2018) | 0.4037 | OPSD (2018) | 10.2 | 9.078 | 23.27 | 71.39 | 57738.0738 | NaturalGas | CombinedCycleGas
Ja | BNA1873 | BMW AG | KWK Dingolfing BA 1 | 84130 | Dingolfing | Landshuter Strasse 56 | Bayern | KWK Dingolfing BA1 | 15.11.2017 | Erdgas |  |  | Erdgas | Erdgas | GuD | Steam turbine | OPSD (2018) | 0.4037 | OPSD (2018) | 16 | 14.24 | 23.27 | 71.39 | 57752.3138 | NaturalGas | CombinedCycleGas
Ja | BNA1676 | Evonik Degussa GmbH | Kraftwerk IV | 45772 | Marl | Paul-Baumann-Str. 1 | Nordrhein-Westfalen | 1 | 13.02.2016 | Erdgas |  |  | Erdgas | Erdgas | GuD | Steam turbine | OPSD (2018) | 0.4026 | OPSD (2018) | 60.76 | 54.0764 | 23.27 | 71.581 | 57806.3902 | NaturalGas | CombinedCycleGas
Ja | BNA1818 | RheinEnergie AG | Niehl 3 | 50735 | Köln |  | Nordrhein-Westfalen | Niehl 31 | 29.04.2016 | Erdgas |  |  | Erdgas | Erdgas | GuD | Steam turbine | OPSD (2018) | 0.4026 | OPSD (2018) | 459.9 | 409.311 | 23.27 | 71.581 | 58215.7012 | NaturalGas | CombinedCycleGas
Ja | BNA1859 | Ford-Werke GmbH | Ford Saarlouis | 66740 | Saarlouis |  | Saarland |  | 2016 | Erdgas |  |  | Erdgas | Erdgas | GuD | Steam turbine | OPSD (2018) | 0.4026 | OPSD (2018) | 22 | 19.58 | 23.27 | 71.581 | 58235.2812 | NaturalGas | CombinedCycleGas
Ja | BNA1862 | BMW AG | Regensburg | 93055 | Regensburg | Herbert-Quandt-Allee | Bayern |  | 20.08.2016 | Erdgas |  |  | Erdgas | Erdgas | GuD | Steam turbine | OPSD (2018) | 0.4026 | OPSD (2018) | 2.65 | 2.3585 | 23.27 | 71.581 | 58237.6397 | NaturalGas | CombinedCycleGas
Ja | BNA1904 | Stadtwerke Flensburg GmbH | K5/T7 | 24939 | Flensburg | Batteriestr. 48 | Schleswig-Holstein |  | 01.10.2016 | Mehrere Energieträger | Erdgas | leichtes Heizöl | Erdgas | Erdgas | GuD | Steam turbine | OPSD (2018) | 0.4026 | OPSD (2018) | 29 | 25.81 | 23.27 | 71.581 | 58263.4497 | NaturalGas | CombinedCycleGas
Ja | BNA1248b | UPM GmbH | HKW3 UPM Schongau | 86956 | Schongau | Friedrich-Haindl-Strasse 10 | Bayern | HKW 3 | 20.12.2014 | Erdgas |  |  | Erdgas | Erdgas | GuD | Steam turbine | OPSD (2018) | 0.4004 | OPSD (2018) | 76 | 67.64 | 23.27 | 71.966 | 58331.0897 | NaturalGas | CombinedCycleGas
Ja | BNA1292b | Sales & Solutions GmbH | IHKW Heidenheim | 89522 | Heidenheim | Alexanderstr. 8 | Baden-Württemberg | BHKW-Anlage | 06.11.2014 | Erdgas | Erdgas | HEL | Erdgas | Erdgas | GuD | Steam turbine | OPSD (2018) | 0.4004 | OPSD (2018) | 18.9 | 16.821 | 23.27 | 71.966 | 58347.9107 | NaturalGas | CombinedCycleGas
Ja | BNA1677 | Volkswagen AG | BHKW Braunschweig | 38436 | Wolfsburg | Berliner Ring | Niedersachsen |  | 27.07.2014 | Erdgas |  |  | Erdgas | Erdgas | GuD | Steam turbine | OPSD (2018) | 0.4004 | OPSD (2018) | 10.4 | 9.256 | 23.27 | 71.966 | 58357.1667 | NaturalGas | CombinedCycleGas
Ja | BNA1678 | Flughafen München GmbH | Energiezentrale 2016 | 85326 | München |  | Bayern |  | 09.12.2014 | Erdgas |  |  | Erdgas | Erdgas | GuD | Steam turbine | OPSD (2018) | 0.4004 | OPSD (2018) | 16.8 | 14.952 | 23.27 | 71.966 | 58372.1187 | NaturalGas | CombinedCycleGas
Ja | BNA0863 | Salzgitter Flachstahl GmbH | Kraftwerk Salzgitter | 38239 | Salzgitter |  | Niedersachsen | AB | 01.07.1939 | Sonstige Energieträger | Kuppelprodukte der Stahlerzeugung |  | Sonstige Energieträger (nicht erneuerbar) | Erdgas | GuD | Steam turbine | OPSD (2018) | 0.4 | https://www.salzgitter-flachstahl.de/de/news/artikel-der-salzgitter-flachstahl-gmbh/2018-06-27/energie-der-zukunft.html | 94.5 | 84.105 | 23.27 | 72.0365 | 58456.2237 | NaturalGas | CombinedCycleGas
Ja | BNA1458 |  |  | 76855 | Annweiler |  | Rheinland-Pfalz |  | 15.01.1976 | Mehrere Energieträger | Erdgas | Schweröl | Erdgas | Erdgas | GuD | Combustion Engine | https://blockheizkraftwerk24.com/annweiler-am-trifels-bhkw/ | 0.4 | Annahme basierend auf DIW (2014) | 27.95 | 24.8755 | 23.27 | 72.0365 | 58481.0992 | NaturalGas | CombinedCycleGas
Ja | BNA1463 | Smurfit Kappa Herzberger Papierfabrik GmbH |  | 37412 | Herzberg | Andreasberger Str. 1 | Niedersachsen |  | 01.01.1978 | Erdgas |  |  | Erdgas | Erdgas | GuD | Combustion Engine | eigene Annahme | 0.4 | Annahme basierend auf DIW (2014) | 19.5 | 17.355 | 23.27 | 72.0365 | 58498.4542 | NaturalGas | CombinedCycleGas
Ja | BNA0111 | Stadtwerke Bochum Holding GmbH | HKW Hiltrop | 44805 | Bochum |  | Nordrhein-Westfalen |  | 01.12.2013 | Erdgas |  |  | Erdgas | Erdgas | GuD | Steam turbine | OPSD (2018) | 0.3993 | OPSD (2018) | 44 | 39.16 | 23.27 | 72.1602 | 58537.6142 | NaturalGas | CombinedCycleGas
Ja | BNA0117b | Energie- und Wasserversorgung Bonn/Rhein-Sieg GmbH | Heizkraftwerk Karlstraße | 53115 | Bonn |  | Nordrhein-Westfalen | Heizkraftwerk Karlstraße | 01.11.2013 | Mehrere Energieträger | Erdgas | Dampf aus Müllverbrennungsanlage | Erdgas | Erdgas | GuD | Steam turbine | OPSD (2018) | 0.3993 | OPSD (2018) | 95 | 84.55 | 23.27 | 72.1602 | 58622.1642 | NaturalGas | CombinedCycleGas
Ja | BNA0804a | K+S AG | Hattorf | 36269 | Philippsthal |  | Hessen | Hattorf | 01.01.2013 | Erdgas |  |  | Erdgas | Erdgas | GuD | Steam turbine | OPSD (2018) | 0.3993 | OPSD (2018) | 35 | 31.15 | 23.27 | 72.1602 | 58653.3142 | NaturalGas | CombinedCycleGas
Ja | BNA0804b | K+S AG | Hattorf | 36269 | Philippsthal |  | Hessen | Hattorf | 01.01.2013 | Erdgas |  |  | Erdgas | Erdgas | GuD | Steam turbine | OPSD (2018) | 0.3993 | OPSD (2018) | 17 | 15.13 | 23.27 | 72.1602 | 58668.4442 | NaturalGas | CombinedCycleGas
Ja | BNA1260 | Daimler AG | Heizkraftwerk Sindelfingen | 71059 | Sindelfingen |  | Baden-Württemberg | Sammelschienen-HKW | 21.11.2013 | Erdgas | Erdgas | Heizöl EL | Erdgas | Erdgas | GuD | Steam turbine | OPSD (2018) | 0.3993 | OPSD (2018) | 95 | 84.55 | 23.27 | 72.1602 | 58752.9942 | NaturalGas | CombinedCycleGas
Ja | BNA1504 | Daimler AG | BHKW | 76742 | Woerth | Daimler Str. 1 | Rheinland-Pfalz |  | 20.02.2013 | Erdgas |  |  | Erdgas | Erdgas | GuD | Steam turbine | OPSD (2018) | 0.3993 | OPSD (2018) | 13.04 | 11.6056 | 23.27 | 72.1602 | 58764.5998 | NaturalGas | CombinedCycleGas
Ja | BNA1531 | Industriekraftwerk Greifswald GmbH | Industriekraftwerk Greifswald | 17509 | Lubmin |  | Mecklenburg-Vorpommern |  | 01.12.2013 | Erdgas |  |  | Erdgas | Erdgas | GuD | Steam turbine | OPSD (2018) | 0.3993 | OPSD (2018) | 38 | 33.82 | 23.27 | 72.1602 | 58798.4198 | NaturalGas | CombinedCycleGas
Ja | BNA1541 | Freiberger Erdgas GmbH | HKW Freiberg | 9599 | Freiberg |  | Sachsen |  | 25.09.2013 | Erdgas |  |  | Erdgas | Erdgas | GuD | Steam turbine | OPSD (2018) | 0.3993 | OPSD (2018) | 13.383 | 11.9109 | 23.27 | 72.1602 | 58810.3306 | NaturalGas | CombinedCycleGas
Ja | BNA0239 | Uniper Kraftwerke GmbH | Huntorf | 26931 | Elsfleth |  | Niedersachsen |  | 01.01.1978 | Erdgas | Druckluftspeicher |  | Erdgas | Erdgas | Gasturbine | Gas turbine | OPSD (2018) | 0.3956 | OPSD (2018) | 321 | 285.69 | 23.27 | 72.321 | 59096.0206 | NaturalGas | Gas
Ja | BNA1023 | RWE Power AG | Weisweiler | 52249 | Eschweiler-Weisweiler |  | Nordrhein-Westfalen | G_VGT | 04.08.2006 | Erdgas |  |  | Erdgas | Erdgas | Gasturbine | Gas turbine | OPSD (2018) | 0.3956 | OPSD (2018) | 200 | 178 | 23.27 | 72.321 | 59274.0206 | NaturalGas | Gas
Ja | BNA1024 | RWE Power AG | Weisweiler | 52249 | Eschweiler-Weisweiler |  | Nordrhein-Westfalen | H_VGT | 19.12.2006 | Erdgas |  |  | Erdgas | Erdgas | Gasturbine | Gas turbine | OPSD (2018) | 0.3956 | OPSD (2018) | 200 | 178 | 23.27 | 72.321 | 59452.0206 | NaturalGas | Gas
Ja | BNA1464 | ZF Friedrichshafen AG | Gas- u. Dampfturbinenanlage Südraum | 66117 | Saarbrücken | Untertürkheimer Straße 5 | Saarland |  | 01.04.2012 | Erdgas |  |  | Erdgas | Erdgas | GuD | Steam turbine | OPSD (2018) | 0.3982 | OPSD (2018) | 38.61 | 34.3629 | 23.27 | 72.3553 | 59486.3835 | NaturalGas | CombinedCycleGas
Ja | BNA1492a | Papierfabrik Adolf Jass GmbH & Co. KG | Kraftwerk 3 | 36039 | Fulda | Hermann-Muth-Str. 6 | Hessen |  | 01.09.2012 | Erdgas |  |  | Erdgas | Erdgas | GuD | Steam turbine | OPSD (2018) | 0.3982 | OPSD (2018) | 26.2 | 23.318 | 23.27 | 72.3553 | 59509.7015 | NaturalGas | CombinedCycleGas
Ja | BNA1503 | Daimler AG | BHKW H.120 | 40476 | Düsseldorf | Rather Str. 51 | Nordrhein-Westfalen |  | 31.10.2012 | Erdgas |  |  | Erdgas | Erdgas | GuD | Steam turbine | OPSD (2018) | 0.3982 | OPSD (2018) | 21.1 | 18.779 | 23.27 | 72.3553 | 59528.4805 | NaturalGas | CombinedCycleGas
Ja | BNA1861 | BMW AG | Regensburg | 93055 | Regensburg | Herbert-Quandt-Allee | Bayern |  | 29.10.2012 | Erdgas |  |  | Erdgas | Erdgas | GuD | Steam turbine | OPSD (2018) | 0.3982 | OPSD (2018) | 10.6 | 9.434 | 23.27 | 72.3553 | 59537.9145 | NaturalGas | CombinedCycleGas
Ja | BNA1502 | SWK ENERGIE GmbH | Heizkraftwerk Krefeld | 47804 | Krefeld |  | Nordrhein-Westfalen |  | 01.03.2011 | Erdgas |  |  | Erdgas | Erdgas | GuD | Steam turbine | OPSD (2018) | 0.3971 | OPSD (2018) | 12.6 | 11.214 | 23.27 | 72.5516 | 59549.1285 | NaturalGas | CombinedCycleGas
Ja | BNA0238b | Arcelor Mittal Eisenhüttenstadt GmbH | IKW | 15890 | Eisenhüttenstadt | Werkstraße 1 | Brandenburg | Block 7 | 2013 | Mehrere Energieträger | Gichtgas, Konvertergas | Erdgas (als Ersatz) | Sonstige Energieträger (nicht erneuerbar) | Erdgas | GuD | Steam turbine | OPSD (2018) | 0.396 | Annahme basierend auf DIW (2014) | 56 | 49.84 | 23.27 | 72.749 | 59598.9685 | NaturalGas | CombinedCycleGas
Ja | BNA0864 | Salzgitter Flachstahl GmbH | Kraftwerk Salzgitter | 38239 | Salzgitter |  | Niedersachsen | Block 1 | 15.06.2010 | Sonstige Energieträger | Kuppelprodukte der Stahlerzeugung |  | Sonstige Energieträger (nicht erneuerbar) | Erdgas | GuD | Steam turbine | OPSD (2018) | 0.396 | Annahme basierend auf DIW (2014) | 97 | 86.33 | 23.27 | 72.749 | 59685.2985 | NaturalGas | CombinedCycleGas
Ja | BNA0865b | Salzgitter Flachstahl GmbH | Kraftwerk Salzgitter | 38239 | Salzgitter |  | Niedersachsen | Block 2 | 15.08.2010 | Sonstige Energieträger | Kuppelprodukte der Stahlerzeugung |  | Sonstige Energieträger (nicht erneuerbar) | Erdgas | GuD | Steam turbine | OPSD (2018) | 0.396 | Annahme basierend auf DIW (2014) | 97 | 86.33 | 23.27 | 72.749 | 59771.6285 | NaturalGas | CombinedCycleGas
Ja | BNA1115 | Aktien-Gesellschaft der Dillinger Hüttenwerke, ROGESA Roheisengesellschaft Saar mbH und Zentralkokerei Saar GmbH, als Bruchteilsgemeinschaft | Gichtgaskraftwerk Dillingen | 66763 | Dillingen/Saar | Werkstraße 1 | Saarland |  | 20.10.2010 | Sonstige Energieträger | Hochofengas | Koksgas/ Erdgas | Sonstige Energieträger (nicht erneuerbar) | Erdgas | GuD | Steam turbine | OPSD (2018) | 0.396 | Annahme basierend auf DIW (2014) | 85 | 75.65 | 23.27 | 72.749 | 59847.2785 | NaturalGas | CombinedCycleGas
Ja | BNA1182 | RheinEnergie AG | HKW Merkenich | 50769 | Köln |  | Nordrhein-Westfalen | Block 4 | 12.10.2010 | Erdgas |  |  | Erdgas | Erdgas | GuD | Steam turbine | OPSD (2018) | 0.396 | OPSD (2018) | 15.5 | 13.795 | 23.27 | 72.749 | 59861.0735 | NaturalGas | CombinedCycleGas
Ja | BNA1196a | MVV Energie AG | BHKW Ludwigshafen | 67065 | Ludwigshafen | Giulinistraße 2 | Rheinland-Pfalz | BHKW | 12.06.2008 | Erdgas |  |  | Erdgas | Erdgas | GuD | Steam turbine | OPSD (2018) | 0.3938 | OPSD (2018) | 12.5 | 11.125 | 23.27 | 73.147 | 59872.1985 | NaturalGas | CombinedCycleGas
Ja | BNA0033 | Stadtwerke Augsburg Energie GmbH | Gasturbine | 86165 | Augsburg | Beim Grenzgraben 10 | Bayern | GT | 15.01.2004 | Erdgas |  |  | Erdgas | Erdgas | Gasturbine | Gas turbine | OPSD (2018) | 0.3904 | OPSD (2018) | 30.7 | 27.323 | 23.27 | 73.271 | 59899.5215 | NaturalGas | Gas
Ja | BNA0243 | Palm Power GmbH & Co. KG | HKW Eltmann | 97483 | Eltmann | Industriestraße 23 | Bayern |  | 28.12.2007 | Erdgas |  |  | Erdgas | Erdgas | GuD | Steam turbine | OPSD (2018) | 0.3927 | OPSD (2018) | 57 | 50.73 | 23.27 | 73.3477 | 59950.2515 | NaturalGas | CombinedCycleGas
Ja | BNA1078 | Palm Power GmbH & Co. KG | HKW Wörth | 76744 | Wörth | Am Oberwald 2 | Rheinland-Pfalz |  | 30.11.2007 | Mehrere Energieträger | Erdgas | Reststoffe | Erdgas | Erdgas | GuD | Steam turbine | OPSD (2018) | 0.3927 | OPSD (2018) | 59 | 52.51 | 23.27 | 73.3477 | 60002.7615 | NaturalGas | CombinedCycleGas
Ja | BNA1056 | InfraServ GmbH & Co. Wiesbaden KG | Wi-Biebrich | 65203 | Wiesbaden |  | Hessen | Block 1 | 26.06.2006 | Erdgas | Erdgas | Klärgas | Erdgas | Erdgas | GuD | Steam turbine | OPSD (2018) | 0.3916 | OPSD (2018) | 25.015 | 22.2633 | 23.27 | 73.5495 | 60025.0249 | NaturalGas | CombinedCycleGas
Ja | BNA0392a | EVH GmbH | HKW Halle Trotha | 6130 | Halle | Dieselstraße 141 | Sachsen-Anhalt | Block A und B | 27.08.2005 | Erdgas |  |  | Erdgas | Erdgas | GuD | Steam turbine | OPSD (2018) | 0.3905 | OPSD (2018) | 97 | 86.33 | 23.27 | 73.7525 | 60111.3549 | NaturalGas | CombinedCycleGas
Ja | BNA0527 | Stadtwerke Kiel AG | HKW Humboldtstr. | 24116 | Kiel |  | Schleswig-Holstein |  | 27.04.2005 | Erdgas | Erdgas | Heizöl EL | Erdgas | Erdgas | GuD | Steam turbine | OPSD (2018) | 0.3905 | OPSD (2018) | 21.5 | 19.135 | 23.27 | 73.7525 | 60130.4899 | NaturalGas | CombinedCycleGas
Ja | BNA1121 | RÜTGERS Germany GmbH | Energiezentrale | 44579 | Castrop-Rauxel | Kekulestraße 30 | Nordrhein-Westfalen | Energiecenter | 09.01.2005 | Mehrere Energieträger | Erdgas | Heizöl EL | Erdgas | Erdgas | GuD | Steam turbine | OPSD (2018) | 0.3905 | OPSD (2018) | 0.88 | 0.7832 | 23.27 | 73.7525 | 60131.2731 | NaturalGas | CombinedCycleGas
Ja | BNA0202 | RWE Generation SE | Dortmund | 44143 | Dortmund |  | Nordrhein-Westfalen | KDO | 22.03.2004 | Erdgas |  |  | Erdgas | Erdgas | GuD | Steam turbine | OPSD (2018) | 0.3894 | OPSD (2018) | 26 | 23.14 | 23.27 | 73.9566 | 60154.4131 | NaturalGas | CombinedCycleGas
Ja | BNA0285 | Mainova AG | HKW Niederrad | 60528 | Frankfurt am Main | Lyoner Straße 8 | Hessen | Block 1 | 01.01.2004 | Erdgas |  |  | Erdgas | Erdgas | GuD | Steam turbine | OPSD (2018) | 0.3894 | OPSD (2018) | 70 | 62.3 | 23.27 | 73.9566 | 60216.7131 | NaturalGas | CombinedCycleGas
Ja | BNA1327b | Terminal 2 Gesellschaft mbH & Co oHG | Erweiterung Energiezentrale 2003 | 85326 | München | nicht öffentlicher Bereich (Btl. 145.01) | Bayern | AGG8 - AGG9 | 2003 | Erdgas |  |  | Erdgas | Erdgas | GuD | Steam turbine | OPSD (2018) | 0.3883 | OPSD (2018) | 7.44 | 6.6216 | 23.27 | 74.1619 | 60223.3347 | NaturalGas | CombinedCycleGas
Ja | BNA0174 | InfraServ GmbH & Co. Gendorf KG | Industriepark Werk Gendorf | 84508 | Burgkirchen |  | Bayern |  | 19.07.2002 | Erdgas |  |  | Erdgas | Erdgas | GuD | Steam turbine | OPSD (2018) | 0.3872 | OPSD (2018) | 73.1 | 65.059 | 23.27 | 74.3683 | 60288.3937 | NaturalGas | CombinedCycleGas
Ja | BNA0213 | Stadtwerke Duisburg AG | HKW III/A | 47249 | Duisburg | Wanheimer Straße 439-454 | Nordrhein-Westfalen | HKW III/A | 01.01.2002 | Mehrere Energieträger | Erdgas | Heizöl | Erdgas | Erdgas | GuD | Steam turbine | OPSD (2018) | 0.3872 | OPSD (2018) | 40 | 35.6 | 23.27 | 74.3683 | 60323.9937 | NaturalGas | CombinedCycleGas
Ja | BNA1165 | Pfeifer & Langen GmbH & Co. KG | P&L Werk Appeldorn | 47546 | Kalkar | Reeser Str 280-300 | Nordrhein-Westfalen | Lentjes-Kessel | 23.09.2002 | Mehrere Energieträger | Erdgas | Biogas, Schweröl, Leichtöl | Erdgas | Erdgas | GuD | Steam turbine | OPSD (2018) | 0.3872 | OPSD (2018) | 11.4 | 10.146 | 23.27 | 74.3683 | 60334.1397 | NaturalGas | CombinedCycleGas
Ja | BNA1151 | innogy SE | KWKK Heidelberg | 69120 | Heidelberg | Neuenheimer Feld 530 | Baden-Württemberg |  | 21.12.2001 | Erdgas |  |  | Erdgas | Erdgas | GuD | Steam turbine | OPSD (2018) | 0.3861 | OPSD (2018) | 13.5 | 12.015 | 23.27 | 74.5759 | 60346.1547 | NaturalGas | CombinedCycleGas
Ja | BNA1193 | Stadtwerke Lemgo GmbH | HKW-West | 32657 | Lemgo | Liemer Weg 71 | Nordrhein-Westfalen |  | 01.10.2001 | Erdgas |  |  | Erdgas | Erdgas | GuD | Steam turbine | OPSD (2018) | 0.3861 | OPSD (2018) | 12.8 | 11.392 | 23.27 | 74.5759 | 60357.5467 | NaturalGas | CombinedCycleGas
Ja | BNA1315 | Universitätsklinikum Freiburg AdöR | HKW | 79106 | Freiburg | Hartmannstrasse 1 | Baden-Württemberg | HKW | 01.01.2001 | Mehrere Energieträger | Erdgas | Holzpellets | Erdgas | Erdgas | GuD | Steam turbine | OPSD (2018) | 0.3861 | OPSD (2018) | 27 | 24.03 | 23.27 | 74.5759 | 60381.5767 | NaturalGas | CombinedCycleGas
Ja | BNA1328 | HBB Heizkraftwerk Bauernfeind Betreibergesellschaft mbh | HBB | 83064 | Raubling | Rosenheimer Str. 37 | Bayern | GUD | 01.02.2001 | Erdgas |  |  | Erdgas | Erdgas | GuD | Steam turbine | OPSD (2018) | 0.3861 | OPSD (2018) | 24 | 21.36 | 23.27 | 74.5759 | 60402.9367 | NaturalGas | CombinedCycleGas
Ja | BNA0598a | InfraLeuna GmbH | ILK-EKT | 6237 | Leuna |  | Sachsen-Anhalt | EKT | 14.02.2000 | Sonstige Energieträger | Dampf |  | Sonstige Energieträger (nicht erneuerbar) | Erdgas | GuD | Steam turbine | OPSD (2018) | 0.385 | Annahme basierend auf DIW (2014) | 14 | 12.46 | 23.27 | 74.7847 | 60415.3967 | NaturalGas | CombinedCycleGas
Ja | BNA0957 | Stadtwerke Tübingen GmbH | BHKW Obere Viehweide | 72072 | Tübingen |  | Baden-Württemberg | - | 18.04.2000 | Erdgas |  |  | Erdgas | Erdgas | GuD | Steam turbine | OPSD (2018) | 0.385 | OPSD (2018) | 13.4 | 11.926 | 23.27 | 74.7847 | 60427.3227 | NaturalGas | CombinedCycleGas
Ja | BNA1138 | Stadtwerke Erkrath GmbH | BHKW an Klinkerweg | 40699 | Erkrath | Klinkerweg 4 | Nordrhein-Westfalen | Module 1, 2 und 3 | 01.04.2000 | Erdgas |  |  | Erdgas | Erdgas | GuD | Steam turbine | OPSD (2018) | 0.385 | OPSD (2018) | 10.2 | 9.078 | 23.27 | 74.7847 | 60436.4007 | NaturalGas | CombinedCycleGas
Ja | BNA1238 | Molkerei MEGGLE Wasserburg GmbH & Co. KG | Kraftwerk Meggle | 83512 | Reitmehring | Megglestraße 6 - 12 | Bayern |  | 01.06.2000 | Erdgas |  |  | Erdgas | Erdgas | GuD | Steam turbine | OPSD (2018) | 0.385 | OPSD (2018) | 15.1 | 13.439 | 23.27 | 74.7847 | 60449.8397 | NaturalGas | CombinedCycleGas
Ja | BNA0556a | Cargill Deutschland GmbH | KWK-Anlage Krefeld DT | 47809 | Krefeld | Düsseldorfer Str. 191 | Nordrhein-Westfalen | Dampfturbine | 01.07.1999 | Erdgas |  |  | Erdgas | Erdgas | GuD | Steam turbine | OPSD (2018) | 0.3839 | OPSD (2018) | 25.8 | 22.962 | 23.27 | 74.9947 | 60472.8017 | NaturalGas | CombinedCycleGas
Ja | BNA1117 | Industriekraftwerk Breuberg GmbH | Industriekraftwerk Breuberg | 64747 | Breuberg | Höchster Str. 48-60 | Hessen |  | 01.08.1999 | Erdgas |  |  | Erdgas | Erdgas | GuD | Steam turbine | OPSD (2018) | 0.3839 | OPSD (2018) | 11.4 | 10.146 | 23.27 | 74.9947 | 60482.9477 | NaturalGas | CombinedCycleGas
Ja | BNA1403 | Neptune Energy Deutschland GmbH | Steinitz | 29416 | Steinitz | Bobbenmärsche 11 | Sachsen-Anhalt | GUD | 01.01.1999 | Erdgas | Erdgaseigenproduktion |  | Erdgas | Erdgas | GuD | Steam turbine | OPSD (2018) | 0.3839 | OPSD (2018) | 11.35 | 10.1015 | 23.27 | 74.9947 | 60493.0492 | NaturalGas | CombinedCycleGas
Ja | BNA0075 | Vattenfall Wärme Berlin AG | Lichterfelde | 12207 | Berlin | Ostpreußendamm 61 | Berlin | Lichterfelde 1 | 04.09.1972 | Erdgas |  |  | Erdgas | Erdgas | GuD | Steam turbine | OPSD (2018) | 0.3828 | OPSD (2018) | 144 | 128.16 | 23.27 | 75.2059 | 60621.2092 | NaturalGas | CombinedCycleGas
Ja | BNA0354 | Georg-August-Universität Göttingen Stiftung Öffentlichen Rechts | HKW Göttingen | 37075 | Göttingen | Rudolf-Diesel-Straße 1 | Niedersachsen |  | 01.01.1998 | Mehrere Energieträger | Erdgas | Heizöl | Erdgas | Erdgas | GuD | Steam turbine | OPSD (2018) | 0.3828 | OPSD (2018) | 18.8 | 16.732 | 23.27 | 75.2059 | 60637.9412 | NaturalGas | CombinedCycleGas
Ja | BNA1396 | Energieversorgungscenter Dresden-Wilschdorf GmbH & Co. KG | EVC / GLOBALFOUNDRIES | 1468 | Moritzburg | Boxdorf, Ringstr. 3 | Sachsen | EVC I | 01.10.1998 | Erdgas |  |  | Erdgas | Erdgas | GuD | Steam turbine | OPSD (2018) | 0.3828 | OPSD (2018) | 34.3 | 30.527 | 23.27 | 75.2059 | 60668.4682 | NaturalGas | CombinedCycleGas
Ja | BNA0074 | Vattenfall Wärme Berlin AG | Charlottenburg | 10589 | Berlin | Am Spreebord 5 | Berlin | Charlottenburg | 01.01.1975 | Mehrere Energieträger | Erdgas | Mineralöl | Erdgas | Erdgas | Gasturbine | Gas turbine | OPSD (2018) | 0.38 | OPSD (2018) | 144 | 128.16 | 23.27 | 75.2489 | 60796.6282 | NaturalGas | Gas
Ja | BNA0129 | StWB Stadtwerke Brandenburg an der Havel GmbH & Co. KG | HKW | 14772 | Brandenburg |  | Brandenburg |  | 1997 | Erdgas | Erdgas |  | Erdgas | Erdgas | GuD | Steam turbine | OPSD (2018) | 0.3817 | OPSD (2018) | 36 | 32.04 | 23.27 | 75.4183 | 60828.6682 | NaturalGas | CombinedCycleGas
Ja | BNA1074 | envia THERM GmbH | Spitzenlastkraftwerk Wolfen | 6766 | Wolfen |  | Sachsen-Anhalt |  | 25.03.1997 | Erdgas |  |  | Erdgas | Erdgas | GuD | Steam turbine | OPSD (2018) | 0.3817 | OPSD (2018) | 40 | 35.6 | 23.27 | 75.4183 | 60864.2682 | NaturalGas | CombinedCycleGas
Ja | BNA1407 | Schoeller Technocell GmbH & Co. KG | STW | 9600 | Weißenborn | Fabrikstraße 1 | Sachsen |  | 14.05.1997 | Erdgas |  |  | Erdgas | Erdgas | GuD | Steam turbine | OPSD (2018) | 0.3817 | OPSD (2018) | 19.1 | 16.999 | 23.27 | 75.4183 | 60881.2672 | NaturalGas | CombinedCycleGas
Ja | BNA0255 | SWE Energie GmbH | HKW Iderhoffstraße | 99085 | Erfurt |  | Thüringen |  | 24.04.1996 | Erdgas |  |  | Erdgas | Erdgas | GuD | Steam turbine | OPSD (2018) | 0.3806 | OPSD (2018) | 11 | 9.79 | 23.27 | 75.6319 | 60891.0572 | NaturalGas | CombinedCycleGas
Ja | BNA0753 | Energieversorgung Oberhausen AG | HKW 2 | 46147 | Oberhausen |  | Nordrhein-Westfalen | HKW 2 | 01.01.1996 | Erdgas |  |  | Erdgas | Erdgas | GuD | Steam turbine | OPSD (2018) | 0.3806 | OPSD (2018) | 24.5 | 21.805 | 23.27 | 75.6319 | 60912.8622 | NaturalGas | CombinedCycleGas
Ja | BNA0814 | Energie und Wasser Potsdam GmbH | HKW Potsdam-Süd | 14478 | Potsdam |  | Brandenburg | Gesamtanlage | 01.01.1996 | Erdgas |  |  | Erdgas | Erdgas | GuD | Steam turbine | OPSD (2018) | 0.3806 | OPSD (2018) | 81.8 | 72.802 | 23.27 | 75.6319 | 60985.6642 | NaturalGas | CombinedCycleGas
Ja | BNA1089 | K+S AG | Zielitz | 39326 | Zielitz |  | Sachsen-Anhalt | Zielitz | 01.01.1996 | Erdgas |  |  | Erdgas | Erdgas | GuD | Steam turbine | OPSD (2018) | 0.3806 | OPSD (2018) | 27 | 24.03 | 23.27 | 75.6319 | 61009.6942 | NaturalGas | CombinedCycleGas
Ja | BNA1094 | Smurfit Kappa Zülpich Papier GmbH | Gaskraftwerk | 53910 | Zülpich | Bessenicher Weg | Nordrhein-Westfalen | GKW | 01.04.1996 | Erdgas |  |  | Erdgas | Erdgas | GuD | Steam turbine | OPSD (2018) | 0.3806 | OPSD (2018) | 15.1 | 13.439 | 23.27 | 75.6319 | 61023.1332 | NaturalGas | CombinedCycleGas
Ja | BNA1402 | Delkeskamp Verpackungswerke GmbH | Heizkraftwerk zur Papierfabrik | 49638 | Nortrup | Hauptstrasse 15 | Niedersachsen |  | 24.01.1996 | Erdgas |  |  | Erdgas | Erdgas | GuD | Steam turbine | OPSD (2018) | 0.3806 | OPSD (2018) | 18.1 | 16.109 | 23.27 | 75.6319 | 61039.2422 | NaturalGas | CombinedCycleGas
Ja | BNA1509 | BP Europa SE | BP Werk Lingen | 49808 | Lingen | Raffineriestrasse | Niedersachsen |  | 01.01.1996 | Erdgas |  |  | Erdgas | Erdgas | GuD | Steam turbine | OPSD (2018) | 0.3806 | OPSD (2018) | 66 | 58.74 | 23.27 | 75.6319 | 61097.9822 | NaturalGas | CombinedCycleGas
Ja | BNA1125 | Merck KGaA | Heizkraftwerk | 64293 | Darmstadt | Frankfurter Str. 250 | Hessen | GT | 20.12.1999 | Mehrere Energieträger | Erdgas | leichtes Heizöl | Erdgas | Erdgas | Gasturbine | Gas turbine | OPSD (2018) | 0.3774 | OPSD (2018) | 10 | 8.9 | 23.27 | 75.7605 | 61106.8822 | NaturalGas | Gas
Ja | BNA1264 | Stadtwerke Suhl/Zella-Mehlis GmbH | HKW Bohrhügel | 98528 | Suhl | Fröhliche-Mann-Straße 2 | Thüringen |  | 02.12.1995 | Mehrere Energieträger | Erdgas | HEL | Erdgas | Erdgas | GuD | Steam turbine | OPSD (2018) | 0.3795 | OPSD (2018) | 13.5 | 12.015 | 23.27 | 75.8468 | 61118.8972 | NaturalGas | CombinedCycleGas
Ja | BNA1271 | K+S AG | Unterbreizbach | 36414 | Unterbreizbach |  | Thüringen | Unterbreizbach | 01.01.1995 | Erdgas |  |  | Erdgas | Erdgas | GuD | Steam turbine | OPSD (2018) | 0.3795 | OPSD (2018) | 20 | 17.8 | 23.27 | 75.8468 | 61136.6972 | NaturalGas | CombinedCycleGas
Ja | BNA1293c | Martinswerk GmbH | Kraftwerk | 50127 | Bergheim | Kölner Straße 110 | Nordrhein-Westfalen | K3+4/TG4 | 01.02.1995 | Erdgas |  |  | Erdgas | Erdgas | GuD | Steam turbine | OPSD (2018) | 0.3795 | OPSD (2018) | 3 | 2.67 | 23.27 | 75.8468 | 61139.3672 | NaturalGas | CombinedCycleGas
Ja | BNA1332 | INEOS Solvents Germany GmbH | INEOS Kraftwerk | 47443 | Moers | Römerstr. 733 | Nordrhein-Westfalen | TG7/8 | 1995 | Mehrere Energieträger | Erdgas | Flüssige und gasförmige Produktionsrückstände | Erdgas | Erdgas | GuD | Steam turbine | OPSD (2018) | 0.3795 | OPSD (2018) | 24 | 21.36 | 23.27 | 75.8468 | 61160.7272 | NaturalGas | CombinedCycleGas
Ja | BNA0051 | Cargill Deutschland GmbH | KWK-Anlage Barby | 39249 | Barby | Monplaisirstr. 22 | Sachsen-Anhalt | - | 01.05.1994 | Erdgas |  |  | Erdgas | Erdgas | GuD | Steam turbine | OPSD (2018) | 0.3784 | OPSD (2018) | 17.8 | 15.842 | 23.27 | 76.0629 | 61176.5692 | NaturalGas | CombinedCycleGas
Ja | BNA0286 | Mainova AG | HKW West | 60627 | Frankfurt am Main | Gutleutstraße 231 | Hessen | Block 4 | 01.01.1994 | Erdgas |  |  | Erdgas | Erdgas | GuD | Steam turbine | OPSD (2018) | 0.3784 | OPSD (2018) | 99 | 88.11 | 23.27 | 76.0629 | 61264.6792 | NaturalGas | CombinedCycleGas
Ja | BNA0386 | Mohn Media Mohndruck GmbH | Energiezentrum Mohn Media | 33334 | Gütersloh | Carl Bertelsmann Straße 161 | Nordrhein-Westfalen |  | 28.03.1994 | Erdgas |  |  | Erdgas | Erdgas | GuD | Steam turbine | OPSD (2018) | 0.3784 | OPSD (2018) | 25 | 22.25 | 23.27 | 76.0629 | 61286.9292 | NaturalGas | CombinedCycleGas
Ja | BNA0896 | Energieversorgung Schwerin GmbH & Co. Erzeugung KG | HKW Schwerin Süd | 19061 | Schwerin |  | Mecklenburg-Vorpommern |  | 01.12.1994 | Mehrere Energieträger | Erdgas | HEL | Erdgas | Erdgas | GuD | Steam turbine | OPSD (2018) | 0.3784 | OPSD (2018) | 44.9 | 39.961 | 23.27 | 76.0629 | 61326.8902 | NaturalGas | CombinedCycleGas
Ja | BNA0897 | Energieversorgung Schwerin GmbH & Co. Erzeugung KG | HKW Schwerin Lankow | 19057 | Schwerin |  | Mecklenburg-Vorpommern |  | 01.12.1994 | Mehrere Energieträger | Erdgas | HEL | Erdgas | Erdgas | GuD | Steam turbine | OPSD (2018) | 0.3784 | OPSD (2018) | 23 | 20.47 | 23.27 | 76.0629 | 61347.3602 | NaturalGas | CombinedCycleGas
Ja | BNA1105 | TEAG Thüringer Energie AG | HKW Bad Salzungen | 36433 | Bad Salzungen |  | Thüringen | HKW Bad Salzungen | 01.10.1994 | Mehrere Energieträger | EG | HEL | Erdgas | Erdgas | GuD | Steam turbine | OPSD (2018) | 0.3784 | OPSD (2018) | 9.7 | 8.633 | 23.27 | 76.0629 | 61355.9932 | NaturalGas | CombinedCycleGas
Ja | BNA1489 | Stadtwerke - Altmärkische Gas-, Wasser- u. E-Werke Stendal GmbH | Heizkraftwerk Stendal | 39576 | Stendal | Schillerstraße | Sachsen-Anhalt |  | 04.10.1994 | Mehrere Energieträger | Erdgas H | Heizöl leicht | Erdgas | Erdgas | GuD | Steam turbine | OPSD (2018) | 0.3784 | OPSD (2018) | 22 | 19.58 | 23.27 | 76.0629 | 61375.5732 | NaturalGas | CombinedCycleGas
Ja | BNA0025 | Suiker Unie GmbH & Co. KG | Kesselhaus Zuckerfabrik | 17389 | Anklam | Bluthsluster Str. 24 | Mecklenburg-Vorpommern |  | 26.09.1993 | Mehrere Energieträger | Erdgas | Erdgas | Erdgas | Erdgas | GuD | Steam turbine | OPSD (2018) | 0.3773 | OPSD (2018) | 15.1 | 13.439 | 23.27 | 76.2803 | 61389.0122 | NaturalGas | CombinedCycleGas
Ja | BNA0233 | Stora Enso Sachsen GmbH | Kombikraftwerk | 4838 | Eilenburg | Am Schanzberg 1 | Sachsen |  | 01.09.1993 | Mehrere Energieträger | Erdgas | Biogas, Papierfaserschlamm | Erdgas | Erdgas | GuD | Steam turbine | OPSD (2018) | 0.3773 | OPSD (2018) | 46.6 | 41.474 | 23.27 | 76.2803 | 61430.4862 | NaturalGas | CombinedCycleGas
Ja | BNA0401 | ADM Hamburg Aktiengesellschaft | Heizkraftwerk | 21107 | Hamburg | Nippoldstr. 117 | Hamburg | HKW | 01.07.1993 | Erdgas | Erdgas | Biogas | Erdgas | Erdgas | GuD | Steam turbine | OPSD (2018) | 0.3773 | OPSD (2018) | 22.5 | 20.025 | 23.27 | 76.2803 | 61450.5112 | NaturalGas | CombinedCycleGas
Ja | BNA1400b | Südzucker AG, Werk Zeitz | EZ1 | 6712 | Zeitz | Albrechtstr. 54 | Sachsen-Anhalt | DTI | 01.09.1993 | Mehrere Energieträger | Erdgas | HEL | Erdgas | Erdgas | GuD | Steam turbine | OPSD (2018) | 0.3773 | OPSD (2018) | 23.3 | 20.737 | 23.27 | 76.2803 | 61471.2482 | NaturalGas | CombinedCycleGas
Ja | BNA1505 | Opel Automobile GmbH | HKW Wiesengrund | 99817 | Eisenach | Adam-Opel-Str. | Thüringen |  | 12.10.1993 | Mehrere Energieträger | Erdgas | Heizöl EL | Erdgas | Erdgas | GuD | Steam turbine | OPSD (2018) | 0.3773 | OPSD (2018) | 22.1 | 19.669 | 23.27 | 76.2803 | 61490.9172 | NaturalGas | CombinedCycleGas
Ja | BNA1406 | FS-Karton GmbH | FS-Karton | 41460 | Neuss | Düsseldorfer Str. 182-184 | Nordrhein-Westfalen |  | 1992 | Erdgas |  |  | Erdgas | Erdgas | GuD | Steam turbine | OPSD (2018) | 0.3762 | OPSD (2018) | 18.879 | 16.8023 | 23.27 | 76.4989 | 61507.7195 | NaturalGas | CombinedCycleGas
Ja | BNA1284 | Grace GmbH | Co-Generation | 67547 | Worms | In der Hollerhecke 1 | Rheinland-Pfalz | - | 27.08.1991 | Erdgas |  |  | Erdgas | Erdgas | GuD | Steam turbine | OPSD (2018) | 0.3751 | OPSD (2018) | 11.5 | 10.235 | 23.27 | 76.7189 | 61517.9545 | NaturalGas | CombinedCycleGas
Ja | BNA0015 | EnBW Energie Baden-Württemberg AG | Heizkraftwerk Altbach/Deizisau | 73776 | Altbach | Industriestraße 11 | Baden-Württemberg | ALT GT E (solo) | 01.01.1997 | Erdgas |  |  | Erdgas | Erdgas | Gasturbine | Gas turbine | OPSD (2018) | 0.3722 | OPSD (2018) | 65 | 57.85 | 23.27 | 76.8049 | 61575.8045 | NaturalGas | Gas
Ja | BNA1523c | Moritz J. Weig GmbH & Co KG | Gemeinschaftskraftwerk Weig | 56727 | Mayen | Polcher Str. 113 | Rheinland-Pfalz | Block 3 (Kessel 3 und 4, DT 2 und 3 anteilig) | 01.01.1992 | Sonstige Energieträger | Fangstoff aus Altpapieraufbereitung |  | Sonstige Energieträger (nicht erneuerbar) | Erdgas | GuD | Steam turbine | OPSD (2018) | 0.374 | Annahme basierend auf DIW (2014) | 10.3 | 9.167 | 23.27 | 76.9401 | 61584.9715 | NaturalGas | CombinedCycleGas
Ja | BNA0510a | SWK Stadtwerke Kaiserslautern, Versorgungs-AG | HKW Karcherstr. | 67655 | Kaiserslautern |  | Rheinland-Pfalz | 10 | 18.09.1989 | Mehrere Energieträger | Erdgas | HEL | Erdgas | Erdgas | GuD | Steam turbine | OPSD (2018) | 0.3729 | OPSD (2018) | 11.6 | 10.324 | 23.27 | 77.1626 | 61595.2955 | NaturalGas | CombinedCycleGas
Ja | BNA1335a | Papier- u. Kartonfabrik Varel GmbH & Co. KG | PKV Kraftwerk | 26316 | Varel | Dangaster Straße 38 | Niedersachsen | KWK-Blöcke | 1989 | Erdgas | Erdgas L |  | Erdgas | Erdgas | GuD | Steam turbine | OPSD (2018) | 0.3729 | OPSD (2018) | 58.1 | 51.709 | 23.27 | 77.1626 | 61647.0045 | NaturalGas | CombinedCycleGas
Ja | BNA0156b | Egger Holzwerkstoffe Brilon GmbH & Co. KG | Egger Kraftwerk Brilon | 59929 | Brilon | Im Kissen 19 | Nordrhein-Westfalen | Gasturbinen - KWK - Anlage | 01.05.1996 | Erdgas |  |  | Erdgas | Erdgas | Gasturbine | Gas turbine | OPSD (2018) | 0.3696 | OPSD (2018) | 13.5 | 12.015 | 23.27 | 77.3382 | 61659.0195 | NaturalGas | Gas
Ja | BNA0360 | Stadtwerke Greifswald GmbH | HKW "Helmshäger Berg" | 17489 | Greifswald |  | Mecklenburg-Vorpommern | Gasturbine | 01.01.1996 | Erdgas | Erdgas | HEL | Erdgas | Erdgas | Gasturbine | Gas turbine | OPSD (2018) | 0.3696 | OPSD (2018) | 14.7 | 13.083 | 23.27 | 77.3382 | 61672.1025 | NaturalGas | Gas
Ja | BNA0521 | Städtische Werke Energie + Wärme GmbH | Kombi-HKW | 34134 | Kassel |  | Hessen |  | 18.07.1988 | Erdgas |  |  | Erdgas | Erdgas | GuD | Steam turbine | OPSD (2018) | 0.3718 | OPSD (2018) | 50 | 44.5 | 23.27 | 77.3865 | 61716.6025 | NaturalGas | CombinedCycleGas
Ja | BNA1333a | Universität Stuttgart | HKW Pfaffenwald | 70569 | Stuttgart | Pfaffenwaldring 8 | Baden-Württemberg | Anlage 40 | 01.07.1988 | Mehrere Energieträger | Erdgas H | Heizöl EL | Erdgas | Erdgas | GuD | Steam turbine | OPSD (2018) | 0.3718 | OPSD (2018) | 12.181 | 10.8411 | 23.27 | 77.3865 | 61727.4436 | NaturalGas | CombinedCycleGas
Ja | BNA1444d | Prinovis GmbH & Co. KG | GT4 | 90471 | Nürnberg | Breslauer Str. 300 | Bayern |  | 01.01.1995 | Erdgas |  |  | Erdgas | Erdgas | Gasturbine | Gas turbine | OPSD (2018) | 0.367 | OPSD (2018) | 5.1 | 4.539 | 23.27 | 77.879 | 61731.9826 | NaturalGas | Gas
Ja | BNA0515 | Stadtwerke Karlsruhe GmbH | Heizkraftwerk West | 76189 | Karlsruhe |  | Baden-Württemberg | T3 | 01.01.1984 | Mehrere Energieträger | Erdgas | Heizöl EL | Erdgas | Erdgas | GuD | Steam turbine | OPSD (2018) | 0.3674 | OPSD (2018) | 33 | 29.37 | 23.27 | 78.2953 | 61761.3526 | NaturalGas | CombinedCycleGas
Ja | BNA1444c | Prinovis GmbH & Co. KG | GT3 | 90471 | Nürnberg | Breslauer Str. 300 | Bayern |  | 01.01.1994 | Erdgas |  |  | Erdgas | Erdgas | Gasturbine | Gas turbine | OPSD (2018) | 0.3644 | OPSD (2018) | 5.1 | 4.539 | 23.27 | 78.4276 | 61765.8916 | NaturalGas | Gas
Ja | BNA1492b | Papierfabrik Adolf Jass GmbH & Co. KG | Kraftwerk 2 | 36039 | Fulda | Hermann-Muth-Str. 6 | Hessen |  | 30.03.1982 | Erdgas |  |  | Erdgas | Erdgas | GuD | Steam turbine | OPSD (2018) | 0.3652 | OPSD (2018) | 7.48 | 6.6572 | 23.27 | 78.7579 | 61772.5488 | NaturalGas | CombinedCycleGas
Ja | BNA1444a | Prinovis GmbH & Co. KG | GT1 | 90471 | Nürnberg | Breslauer Str. 300 | Bayern |  | 01.01.1993 | Erdgas |  |  | Erdgas | Erdgas | Gasturbine | Gas turbine | OPSD (2018) | 0.3618 | OPSD (2018) | 4.2 | 3.738 | 23.27 | 78.984 | 61776.2868 | NaturalGas | Gas
Ja | BNA1444b | Prinovis GmbH & Co. KG | GT2 | 90471 | Nürnberg | Breslauer Str. 300 | Bayern |  | 01.01.1993 | Erdgas |  |  | Erdgas | Erdgas | Gasturbine | Gas turbine | OPSD (2018) | 0.3618 | OPSD (2018) | 4.2 | 3.738 | 23.27 | 78.984 | 61780.0248 | NaturalGas | Gas
Ja | BNA0600a | Currenta GmbH & Co. OHG | X-Kraftwerk | 51368 | Leverkusen | CHEMPARK, Geb. X 50 | Nordrhein-Westfalen |  | 01.01.1981 | Erdgas |  |  | Erdgas | Erdgas | GuD | Steam turbine | OPSD (2018) | 0.3641 | OPSD (2018) | 27 | 24.03 | 23.27 | 78.9913 | 61804.0548 | NaturalGas | CombinedCycleGas
Ja | BNA1249 | UPM GmbH | UPM Schongau | 86956 | Schongau | Friedrich-Haindl-Strasse 10 | Bayern | Heizkraftwerk 2 | 21.01.1989 | Mehrere Energieträger | Reststoffe aus Altpapieraufbereitung |  | Sonstige Energieträger (nicht erneuerbar) | Erdgas | GuD | Steam turbine | OPSD (2018) | 0.363 | Annahme basierend auf DIW (2014) | 6 | 5.34 | 23.27 | 79.2262 | 61809.3948 | NaturalGas | CombinedCycleGas
Ja | BNA1658 | Stadtwerke Lemgo GmbH | HKW-Mitte | 32657 | Lemgo | Bruchweg 24 | Nordrhein-Westfalen |  | 01.04.1980 | Erdgas |  |  | Erdgas | Erdgas | GuD | Steam turbine | OPSD (2018) | 0.363 | OPSD (2018) | 11.3 | 10.057 | 23.27 | 79.2262 | 61819.4518 | NaturalGas | CombinedCycleGas
Ja | BNA0172b | Wacker Chemie AG | Burghausen 01 - DT | 84489 | Burghausen | Johannes-Hess Straße 24 | Bayern |  | 14.05.1979 | Erdgas | Heizöl/EL |  | Erdgas | Erdgas | GuD | Steam turbine | OPSD (2018) | 0.3619 | OPSD (2018) | 50 | 44.5 | 23.27 | 79.4624 | 61863.9518 | NaturalGas | CombinedCycleGas
Ja | BNA1408 | Evonik Degussa GmbH | Heizkraftwerk Evonik Rheinfelden | 79618 | Rheinfelden | Untere Kanalstraße 3 | Baden-Württemberg |  | 13.08.1979 | Erdgas | Erdgas | Wasserstoff (Restgas eines Produktions-betriebes) | Erdgas | Erdgas | GuD | Steam turbine | OPSD (2018) | 0.3619 | OPSD (2018) | 15.68 | 13.9552 | 23.27 | 79.4624 | 61877.907 | NaturalGas | CombinedCycleGas
Ja | BNA0614a | BASF SE | KW Mitte | 67056 | Ludwigshafen | A 855 | Rheinland-Pfalz | GT 1 | 29.02.1992 | Erdgas |  |  | Erdgas | Erdgas | Gasturbine | Gas turbine | OPSD (2018) | 0.3592 | OPSD (2018) | 47 | 41.83 | 23.27 | 79.5484 | 61919.737 | NaturalGas | Gas
Ja | BNA0232c | Sappi Ehingen GmbH | Werkskraftwerk Sappi Ehingen | 89584 | Ehingen | Kessel 6 - Turbine 4 | Baden-Württemberg |  | 07.07.1977 | Erdgas |  |  | Erdgas | Erdgas | GuD | Steam turbine | OPSD (2018) | 0.3597 | OPSD (2018) | 4 | 3.56 | 23.27 | 79.9393 | 61923.297 | NaturalGas | CombinedCycleGas
Ja | BNA1120 | RÜTGERS Germany GmbH | Energiezentrale | 44579 | Castrop-Rauxel | Kekulestraße 30 | Nordrhein-Westfalen | Gasturbine | 01.06.1991 | Mehrere Energieträger | Erdgas | Heizöl EL | Erdgas | Erdgas | Gasturbine | Gas turbine | OPSD (2018) | 0.3566 | OPSD (2018) | 10.2 | 9.078 | 23.27 | 80.1211 | 61932.375 | NaturalGas | Gas
Ja | BNA1104 | Stadtwerke Augsburg Energie GmbH | Heizkraftwerk | 86152 | Augsburg | Franziskanergasse 9 | Bayern | T2 | 15.12.1976 | Mehrere Energieträger | Erdgas | Heizöl | Erdgas | Erdgas | GuD | Steam turbine | OPSD (2018) | 0.3586 | OPSD (2018) | 20.4 | 18.156 | 23.27 | 80.1799 | 61950.531 | NaturalGas | CombinedCycleGas
Ja | BNA1285 | K+S AG | Sigmundshall | 31515 | Wunstorf |  | Niedersachsen | Sigmundshall | 01.01.1974 | Erdgas |  |  | Erdgas | Erdgas | GuD | Steam turbine | OPSD (2018) | 0.3564 | OPSD (2018) | 11 | 9.79 | 23.27 | 80.6655 | 61960.321 | NaturalGas | CombinedCycleGas
Ja |  | Nicht-EEG-Anlagen < 10 MW | [7 empty] | Erdgas |  |  | Erdgas | Erdgas | Gasturbine | Gas turbine | eigene Annahme | 0.354 | Annahme basierend auf DIW (2014) | 3328.1768 | 2962.0774 | 23.27 | 80.7023 | 64922.3984 | NaturalGas | Gas
Ja | BNA1821 | Bayer AG | Energieversogung Wedding | 13353 | Berlin | Fennstr. 22 | Berlin |  | 25.05.1972 | Mehrere Energieträger | Erdgas | leichtes Heizöl EL | Erdgas | Erdgas | GuD | Steam turbine | OPSD (2018) | 0.3542 | OPSD (2018) | 15 | 13.35 | 23.27 | 81.1573 | 64935.7484 | NaturalGas | CombinedCycleGas
Ja | BNA0752 | Energieversorgung Oberhausen AG | HKW 1 | 46045 | Oberhausen |  | Nordrhein-Westfalen | HKW 1 | 20.01.1971 | Erdgas |  |  | Erdgas | Erdgas | GuD | Steam turbine | OPSD (2018) | 0.3531 | OPSD (2018) | 23.1 | 20.559 | 23.27 | 81.4054 | 64956.3074 | NaturalGas | CombinedCycleGas
Ja | BNA0142 | ArcelorMittal Bremen GmbH | KW Mittelsbüren | 28237 | Bremen | Auf den Delben 35 | Bremen | Block 4 | 1975 | andere Gase | Gichtgas | Erdgas | Sonstige Energieträger (nicht erneuerbar) | Erdgas | GuD | Steam turbine | OPSD (2018) | 0.352 | Annahme basierend auf DIW (2014) | 160 | 142.4 | 23.27 | 81.6551 | 65098.7074 | NaturalGas | CombinedCycleGas
Ja | BNA0396 | ThyssenKrupp Steel Europe AG | Duisburg Hamborn 4 | 47166 | Hamborn |  | Nordrhein-Westfalen | Block 4 | 01.01.1976 | Sonstige Energieträger | Kuppelprdukte der Stahl- und Kokserzeugung |  | Sonstige Energieträger (nicht erneuerbar) | Erdgas | GuD | Steam turbine | OPSD (2018) | 0.352 | Annahme basierend auf DIW (2014) | 101 | 89.89 | 23.27 | 81.6551 | 65188.5974 | NaturalGas | CombinedCycleGas
Ja | BNA1333b | Universität Stuttgart | HKW Pfaffenwald | 70569 | Stuttgart | Pfaffenwaldring 8 | Baden-Württemberg | Block 50 | 01.07.1969 | Mehrere Energieträger | Erdgas H | Heizöl EL | Erdgas | Erdgas | GuD | Steam turbine | OPSD (2018) | 0.3509 | OPSD (2018) | 11.3377 | 10.0906 | 23.27 | 81.9064 | 65198.6879 | NaturalGas | CombinedCycleGas
Ja | BNA1524 | Sales & Solutions GmbH | Heizkraftwerk Bomlitz | 29699 | Bomlitz | Industriepark Walsrode, August-Wolff-Str. 13 | Niedersachsen |  | 01.06.1969 | Erdgas |  |  | Erdgas | Erdgas | GuD | Steam turbine | OPSD (2018) | 0.3509 | OPSD (2018) | 15.6 | 13.884 | 23.27 | 81.9064 | 65212.5719 | NaturalGas | CombinedCycleGas
Ja | BNA1333c | Universität Stuttgart | HKW Pfaffenwald | 70569 | Stuttgart | Pfaffenwaldring 8 | Baden-Württemberg | Block 60 | 01.07.1968 | Mehrere Energieträger | Erdgas H | Heizöl EL | Erdgas | Erdgas | GuD | Steam turbine | OPSD (2018) | 0.3498 | OPSD (2018) | 11.6188 | 10.3407 | 23.27 | 82.1592 | 65222.9126 | NaturalGas | CombinedCycleGas
Ja | BNA1335b | Papier- u. Kartonfabrik Varel GmbH & Co. KG | PKV Kraftwerk | 26316 | Varel | Dangaster Straße 38 | Niedersachsen | Kondensationsturbine | 1968 | Erdgas | Abdampf |  | Erdgas | Erdgas | GuD | Steam turbine | OPSD (2018) | 0.3498 | OPSD (2018) | 0.48 | 0.4272 | 23.27 | 82.1592 | 65223.3398 | NaturalGas | CombinedCycleGas
Ja | BNA1331 | R.D.M. Arnsberg GmbH | Reno De Medici | 59821 | Arnsberg | Hellefelderstr. 51 | Nordrhein-Westfalen | HD - Kraftwerk | 01.01.1923 | Steinkohle |  |  | Steinkohle | Steinkohle | Steinkohle | Steam turbine | OPSD (2018) | 0.2325 | OPSD (2018) | 19.24 | 15.0072 | 12.53 | 90.8492 | 65238.347 | HardCoal | HardCoal
Ja | BNA1516 | Südzucker AG Mannheim | HKW 1 Werk Offstein | 67283 | Obrigheim | Wormser Straße 11 | Rheinland-Pfalz |  | 01.08.1961 | Erdgas |  | Heizöl schwer | Erdgas | Erdgas | GuD | Steam turbine | OPSD (2018) | 0.3421 | OPSD (2018) | 30 | 26.7 | 23.27 | 83.9747 | 65265.047 | NaturalGas | CombinedCycleGas
Ja | BNA0218 | ThyssenKrupp Steel Europe AG | Duisburg Ruhrort 3 | 47166 | Duisburg - Ruhrort |  | Nordrhein-Westfalen | Block 3 | 01.01.1963 | Sonstige Energieträger | Kuppelprdukte der Stahl- und Kokserzeugung |  | Sonstige Energieträger (nicht erneuerbar) | Erdgas | GuD | Steam turbine | OPSD (2018) | 0.341 | Annahme basierend auf DIW (2014) | 95 | 84.55 | 23.27 | 84.2408 | 65349.597 | NaturalGas | CombinedCycleGas
Ja | BNA0219 | ThyssenKrupp Steel Europe AG | Duisburg Ruhrort 4 | 47166 | Duisburg - Ruhrort |  | Nordrhein-Westfalen | Block 4 | 01.01.1968 | Sonstige Energieträger | Kuppelprdukte der Stahl- und Kokserzeugung |  | Sonstige Energieträger (nicht erneuerbar) | Erdgas | GuD | Steam turbine | OPSD (2018) | 0.341 | Annahme basierend auf DIW (2014) | 170 | 151.3 | 23.27 | 84.2408 | 65500.897 | NaturalGas | CombinedCycleGas
Ja | BNA1870 | Orion Engineered Carbons GmbH | Werk Kalscheuren | 50997 | Köln | Harry-Kloepfer-Straße 1 | Nordrhein-Westfalen |  | 01.01.1967 | Sonstige Energieträger | Restgas aus Rußproduktion |  | Sonstige Energieträger (nicht erneuerbar) | Erdgas | GuD | Steam turbine | OPSD (2018) | 0.341 | Annahme basierend auf DIW (2014) | 26.5 | 23.585 | 23.27 | 84.2408 | 65524.482 | NaturalGas | CombinedCycleGas
Ja | BNA1046b | RWE Generation SE | Gersteinwerk | 59368 | Werne |  | Nordrhein-Westfalen | K1 | 01.06.1984 | Erdgas |  |  | Erdgas | Erdgas | Gasturbine | Gas turbine | OPSD (2018) | 0.3384 | OPSD (2018) | 112 | 99.68 | 23.27 | 84.3765 | 65624.162 | NaturalGas | Gas
Ja | BNA0217 | ThyssenKrupp Steel Europe AG | Duisburg Ruhrort 2 | 47166 | Duisburg - Ruhrort |  | Nordrhein-Westfalen | Block 2 | 01.01.1955 | Sonstige Energieträger | Kuppelprdukte der Stahl- und Kokserzeugung |  | Sonstige Energieträger (nicht erneuerbar) | Erdgas | GuD | Steam turbine | OPSD (2018) | 0.33 | Annahme basierend auf DIW (2014) | 60 | 53.4 | 23.27 | 86.9988 | 65677.562 | NaturalGas | CombinedCycleGas
Ja | BNA0238a | ArcelorMittal Eisenhüttenstadt GmbH | IKW | 15890 | Eisenhüttenstadt | Werkstraße 1 | Brandenburg |  | 01.01.1954 | Mehrere Energieträger | Gichtgas, Konvertergas | Erdgas (falls nicht genügend Gicht- bzw. Konvertergas zur Verfügung steht) | Sonstige Energieträger (nicht erneuerbar) | Erdgas | GuD | Steam turbine | OPSD (2018) | 0.33 | Annahme basierend auf DIW (2014) | 45 | 40.05 | 23.27 | 86.9988 | 65717.612 | NaturalGas | CombinedCycleGas
Ja | BNA0395 | ThyssenKrupp Steel Europe AG | Duisburg Hamborn 3 | 47166 | Hamborn |  | Nordrhein-Westfalen | Block 3 | 01.01.1958 | Sonstige Energieträger | Kuppelprdukte der Stahl- und Kokserzeugung |  | Sonstige Energieträger (nicht erneuerbar) | Erdgas | GuD | Steam turbine | OPSD (2018) | 0.33 | Annahme basierend auf DIW (2014) | 59 | 52.51 | 23.27 | 86.9988 | 65770.122 | NaturalGas | CombinedCycleGas
Ja | BNA1399 | OXEA Produktion GmbH & Co.KG | Oxea GmbH | 46147 | Oberhausen | Otto-Roelen-Str.3 | Nordrhein-Westfalen |  | 01.01.1929 | Mehrere Energieträger | flüssige, gasförmige Nebenprodukte | Erdgas, Heizöl | Sonstige Energieträger (nicht erneuerbar) | Erdgas | GuD | Steam turbine | OPSD (2018) | 0.33 | Annahme basierend auf DIW (2014) | 38 | 33.82 | 23.27 | 86.9988 | 65803.942 | NaturalGas | CombinedCycleGas
Ja | BNA1336 | Henkel AG & Co. KGaA | Holthausen | 40589 | Düsseldorf | Henkelstr. 67 | Nordrhein-Westfalen |  | 01.01.1948 | Mehrere Energieträger | Erdgas | Flüssige Produktionsrückstände | Erdgas | Erdgas | GuD | Steam turbine | OPSD (2018) | 0.3278 | OPSD (2018) | 84 | 74.76 | 23.27 | 87.5726 | 65878.702 | NaturalGas | CombinedCycleGas
Ja | BNA0012b | Sappi Alfeld GmbH | Werkskraftwerk Sappi Alfeld | 31061 | Alfeld | Mühlenmarsch 1 | Niedersachsen | Gaskraftwerk | 1947 | Erdgas |  |  | Erdgas | Erdgas | GuD | Steam turbine | OPSD (2018) | 0.3267 | OPSD (2018) | 11 | 9.79 | 23.27 | 87.8624 | 65888.492 | NaturalGas | CombinedCycleGas
Ja | BNA1131 | Metsä Tissue GmbH (Werk Düren) | MT, Düren | 52349 | Düren | Veldener Strasse 121 - 131 | Nordrhein-Westfalen |  | 01.01.1940 | Erdgas |  |  | Erdgas | Erdgas | GuD | Steam turbine | OPSD (2018) | 0.319 | OPSD (2018) | 14 | 12.46 | 23.27 | 89.947 | 65900.952 | NaturalGas | CombinedCycleGas
Ja | BNA0018 | EnBW Energie Baden-Württemberg AG | Heizkraftwerk Altbach/Deizisau |  | Altbach | Industriestraße 11 | Baden-Württemberg | ALT GT C | 01.01.1975 | Mehrere Energieträger | Erdgas | Mineralölprodukte | Erdgas | Erdgas | Gasturbine | Gas turbine | OPSD (2018) | 0.315 | OPSD (2018) | 81 | 72.09 | 23.27 | 90.5702 | 65973.042 | NaturalGas | Gas
Ja | BNA0221a | Stadtwerke Düsseldorf AG | GT | 40221 | Düsseldorf | Auf der Lausward 75 | Nordrhein-Westfalen | Block E GTE2 | 21.02.1975 | Erdgas |  |  | Erdgas | Erdgas | Gasturbine | Gas turbine | OPSD (2018) | 0.315 | OPSD (2018) | 64.7 | 57.583 | 23.27 | 90.5702 | 66030.625 | NaturalGas | Gas
Ja | BNA0856 | Energie- und Medienversorgung Schwarza GmbH | HKW Schwarza | 7407 | Rudolstadt |  | Thüringen |  | 01.08.1936 | Mehrere Energieträger | Erdgas | Fremdbezug Dampf | Erdgas | Erdgas | GuD | Steam turbine | OPSD (2018) | 0.3146 | OPSD (2018) | 26.5 | 23.585 | 23.27 | 91.184 | 66054.21 | NaturalGas | CombinedCycleGas
Ja | BNA0221b | Stadtwerke Düsseldorf AG | GT | 40221 | Düsseldorf | Auf der Lausward 75 | Nordrhein-Westfalen | Block E GTE1 | 19.11.1974 | Erdgas |  |  | Erdgas | Erdgas | Gasturbine | Gas turbine | OPSD (2018) | 0.3124 | OPSD (2018) | 66.7 | 59.363 | 23.27 | 91.3156 | 66113.573 | NaturalGas | Gas
Ja | BNA0017 | EnBW Energie Baden-Württemberg AG | Heizkraftwerk Altbach/Deizisau | 73776 | Altbach | Industriestraße 11 | Baden-Württemberg | ALT GT B | 01.01.1973 | Mehrere Energieträger | Erdgas | Mineralölprodukte | Erdgas | Erdgas | Gasturbine | Gas turbine | OPSD (2018) | 0.3098 | OPSD (2018) | 57 | 50.73 | 23.27 | 92.0736 | 66164.303 | NaturalGas | Gas
Ja | BNA0245a | Statkraft Markets GmbH | Emden Gas | 26725 | Emden |  | Niedersachsen | Gasturbine | 01.01.1973 | Erdgas |  |  | Erdgas | Erdgas | Gasturbine | Gas turbine | OPSD (2018) | 0.3098 | OPSD (2018) | 52 | 46.28 | 23.27 | 92.0736 | 66210.583 | NaturalGas | Gas
Ja | BNA0574a | Statkraft Markets GmbH | Landesbergen Gas | 31628 | Landesbergen |  | Niedersachsen | Gasturbine | 01.01.1973 | Erdgas |  |  | Erdgas | Erdgas | Gasturbine | Gas turbine | OPSD (2018) | 0.3098 | OPSD (2018) | 56 | 49.84 | 23.27 | 92.0736 | 66260.423 | NaturalGas | Gas
Ja | BNA1042 | RWE Generation SE | Gersteinwerk | 59368 | Werne |  | Nordrhein-Westfalen | I1 | 01.01.1973 | Erdgas |  |  | Erdgas | Erdgas | Gasturbine | Gas turbine | OPSD (2018) | 0.3098 | OPSD (2018) | 55 | 48.95 | 23.27 | 92.0736 | 66309.373 | NaturalGas | Gas
Ja | BNA0016 | EnBW Energie Baden-Württemberg AG | Heizkraftwerk Altbach/Deizisau | 73776 | Altbach | Industriestraße 11 | Baden-Württemberg | ALT GT A (Solo) | 01.01.1971 | Mehrere Energieträger | Erdgas | Mineralölprodukte | Erdgas | Erdgas | Gasturbine | Gas turbine | OPSD (2018) | 0.3046 | OPSD (2018) | 50 | 44.5 | 23.27 | 93.6284 | 66353.873 | NaturalGas | Gas
Ja | BNA0137 | Braunschweiger Versorgungs-AG & Co. KG | HKW-Nord | 38112 | Braunschweig |  | Niedersachsen | GT | 10.05.1965 | Mehrere Energieträger | Erdgas | Heizöl L | Erdgas | Erdgas | Gasturbine | Gas turbine | OPSD (2018) | 0.289 | OPSD (2018) | 25 | 22.25 | 23.27 | 98.6284 | 66376.123 | NaturalGas | Gas
Ja | BNA0318 | RhönEnergie Fulda GmbH | Kraftwerk Fulda | 36043 | Fulda |  | Hessen |  | 01.01.2011 | Mineralölprodukte |  |  | Mineralölprodukte | Öl | Öl | Steam turbine | OPSD (2018) | 0.3971 | OPSD (2018) | 24.81 | 21.0885 | 33.2238 | 102.0119 | 66397.2115 | Oil | Oil
Ja | BNA0894e | PCK Raffinerie GmbH | IKS PCK Schwedt | 16303 | PCK Schwedt |  | Brandenburg | SE 4 | 04.09.2011 | Mineralölprodukte |  |  | Mineralölprodukte | Öl | Öl | Steam turbine | OPSD (2018) | 0.3971 | OPSD (2018) | 59 | 50.15 | 33.2238 | 102.0119 | 66447.3615 | Oil | Oil
Ja | BNA1397a | Ineos Manufacturing Deutschland GmbH | O10 | 50769 | Köln | Alte Strasse 201 | Nordrhein-Westfalen | T21 | 15.01.1964 | Mehrere Energieträger | Reststoffe aus Produkt. | HD-Heizgas | Sonstige Energieträger (nicht erneuerbar) | Erdgas | Gasturbine | Gas turbine | OPSD (2018) | 0.276 | Annahme basierend auf DIW (2014) | 15.5 | 13.795 | 23.27 | 103.2268 | 66461.1565 | NaturalGas | Gas
Ja | BNA1397b | Ineos Manufacturing Deutschland GmbH | O10 | 50769 | Köln | Alte Strasse 201 | Nordrhein-Westfalen | T22 | 14.04.1964 | Mehrere Energieträger | Reststoffe aus Produkt. | HD-Heizgas | Sonstige Energieträger (nicht erneuerbar) | Erdgas | Gasturbine | Gas turbine | OPSD (2018) | 0.276 | Annahme basierend auf DIW (2014) | 19.2 | 17.088 | 23.27 | 103.2268 | 66478.2445 | NaturalGas | Gas
Ja | BNA1397c | Ineos Manufacturing Deutschland GmbH | O10 | 50769 | Köln | Alte Strasse 201 | Nordrhein-Westfalen | T23 | 30.10.1963 | Mehrere Energieträger | Reststoffe aus Produkt. | HD-Heizgas | Sonstige Energieträger (nicht erneuerbar) | Erdgas | Gasturbine | Gas turbine | OPSD (2018) | 0.276 | Annahme basierend auf DIW (2014) | 15.5 | 13.795 | 23.27 | 103.2268 | 66492.0395 | NaturalGas | Gas
Ja | BNA1397d | Ineos Manufacturing Deutschland GmbH | O10 | 50769 | Köln | Alte Strasse 201 | Nordrhein-Westfalen | T24 | 15.06.1966 | Mehrere Energieträger | Reststoffe aus Produkt. | HD-Heizgas | Sonstige Energieträger (nicht erneuerbar) | Erdgas | Gasturbine | Gas turbine | OPSD (2018) | 0.276 | Annahme basierend auf DIW (2014) | 10.4 | 9.256 | 23.27 | 103.2268 | 66501.2955 | NaturalGas | Gas
Ja | BNA1397e | Ineos Manufacturing Deutschland GmbH | O10 | 50769 | Köln | Alte Strasse 201 | Nordrhein-Westfalen | T31 | 21.03.1967 | Mehrere Energieträger | Reststoffe aus Produkt. | HD-Heizgas | Sonstige Energieträger (nicht erneuerbar) | Erdgas | Gasturbine | Gas turbine | OPSD (2018) | 0.276 | Annahme basierend auf DIW (2014) | 33.6 | 29.904 | 23.27 | 103.2268 | 66531.1995 | NaturalGas | Gas
Ja | BNA0894c | PCK Raffinerie GmbH | IKS PCK Schwedt | 16303 | PCK Schwedt |  | Brandenburg | Block 1 SE 1 | 04.06.1998 | Mineralölprodukte | HSCR | Raffineriegas | Mineralölprodukte | Öl | Öl | Steam turbine | OPSD (2018) | 0.3828 | OPSD (2018) | 106 | 90.1 | 33.2238 | 105.7854 | 66621.2995 | Oil | Oil
Ja | BNA0894d | PCK Raffinerie GmbH | IKS PCK Schwedt | 16303 | PCK Schwedt |  | Brandenburg | Block 2 SE 2 | 23.07.1998 | Mineralölprodukte | HSCR | HSCR/VBR/VR/Raff.Gas | Mineralölprodukte | Öl | Öl | Steam turbine | OPSD (2018) | 0.3828 | OPSD (2018) | 106 | 90.1 | 33.2238 | 105.7854 | 66711.3995 | Oil | Oil
Ja | BNA1166 | Kreis Weseler Abfallgesellschaft mbH & Co. KG (KWA) | Abfallentsorgungszentrum Asdonkshof | 47475 | Kamp-Lintfort | Graftstr. 25 | Nordrhein-Westfalen | Notstromdiesel | 01.04.1997 | Mineralölprodukte | HEL | Heizöl EL | Mineralölprodukte | Öl | Öl | Steam turbine | OPSD (2018) | 0.3817 | OPSD (2018) | 4.8 | 4.08 | 33.2238 | 106.0873 | 66715.4795 | Oil | Oil
Ja | BNA0547 | Shell Deutschland Oil GmbH | Raffineriekraftwerk Köln Godorf | 50997 | Köln | Godorfer Hauptstr. 150 | Nordrhein-Westfalen |  | 2004 | Mineralölprodukte |  |  | Mineralölprodukte | Öl | Öl | Combined cycle | OPSD (2018) | 0.38 | OPSD (2018) | 114.4 | 97.24 | 33.2238 | 106.5575 | 66812.7195 | Oil | Oil
Ja | BNA0596 | TOTAL Raffinerie Mitteldeutschland GmbH | Raffineriekraftwerk | 6237 | Leuna |  | Sachsen-Anhalt |  | 01.01.1997 | Mineralölprodukte |  |  | Mineralölprodukte | Öl | Öl | Combined cycle | OPSD (2018) | 0.38 | OPSD (2018) | 92.5 | 78.625 | 33.2238 | 106.5575 | 66891.3445 | Oil | Oil
Ja | BNA1083 | WSW Energie & Wasser AG | Spitzenlastanlage Barmen | 42275 | Wuppertal |  | Nordrhein-Westfalen | Block 2 | 2008 | Mineralölprodukte |  |  | Mineralölprodukte | Öl | Öl | Combined cycle | OPSD (2018) | 0.38 | OPSD (2018) | 60 | 51 | 33.2238 | 106.5575 | 66942.3445 | Oil | Oil
Ja | BNA1280 | Basell Polyolefine GmbH | Kraftwerk | 50389 | Wesseling |  | Nordrhein-Westfalen | D210 | 03.07.1962 | Mehrere Energieträger | Erdöl | Braunkohle | Mineralölprodukte | Öl | Öl | Combined cycle | OPSD (2018) | 0.38 | OPSD (2018) | 66.3 | 56.355 | 33.2238 | 106.5575 | 66998.6995 | Oil | Oil
Ja | BNA0369 | envia THERM GmbH | Spitzenlastkraftwerk Sermuth | 4668 | Großbothen |  | Sachsen |  | 16.10.1995 | Mineralölprodukte |  |  | Mineralölprodukte | Öl | Öl | Steam turbine | OPSD (2018) | 0.3795 | OPSD (2018) | 17 | 14.45 | 33.2238 | 106.6965 | 67013.1495 | Oil | Oil
Ja | BNA0516 | MiRO Mineraloelraffinerie Oberrhein GmbH & Co. KG | MiRO | 76187 | Karlsruhe |  | Baden-Württemberg | Kesselhaus Werk 1 | 17.06.1995 | Mehrere Energieträger | Mineralölprodukte | Erdgas | Mineralölprodukte | Öl | Öl | Steam turbine | OPSD (2018) | 0.3795 | OPSD (2018) | 45 | 38.25 | 33.2238 | 106.6965 | 67051.3995 | Oil | Oil
Ja | BNA0517 | MiRO Mineraloelraffinerie Oberrhein GmbH & Co. KG | MiRO | 76187 | Karlsruhe |  | Baden-Württemberg | Kesselhaus Werk 2 | 17.06.1995 | Mehrere Energieträger | Mineralölprodukte | Erdgas | Mineralölprodukte | Öl | Öl | Steam turbine | OPSD (2018) | 0.3795 | OPSD (2018) | 25 | 21.25 | 33.2238 | 106.6965 | 67072.6495 | Oil | Oil
Ja | BNA1293d | Martinswerk GmbH | Kraftwerk | 50127 | Bergheim | Kölner Straße 110 | Nordrhein-Westfalen | Diesel/G5 | 01.02.1995 | Mineralölprodukte |  |  | Mineralölprodukte | Öl | Öl | Steam turbine | OPSD (2018) | 0.3795 | OPSD (2018) | 0.76 | 0.646 | 33.2238 | 106.6965 | 67073.2955 | Oil | Oil
Ja | BNA0894b | PCK Raffinerie GmbH | IKS PCK Schwedt | 16303 | PCK Schwedt |  | Brandenburg | Block 6 SE 6 | 10.01.1994 | Mineralölprodukte | CLO | CLO/Raff.Gas | Mineralölprodukte | Öl | Öl | Steam turbine | OPSD (2018) | 0.3784 | OPSD (2018) | 34.5 | 29.325 | 33.2238 | 107.0038 | 67102.6205 | Oil | Oil
Ja | BNA1337d | DS Smith Paper Deutschland GmbH | Notstromdiesel | 63741 | Aschaffenburg | Weichertstr. 7 | Bayern | Notstromdiesel | 1991 | Mineralölprodukte | Diesel |  | Mineralölprodukte | Öl | Öl | Steam turbine | OPSD (2018) | 0.3751 | OPSD (2018) | 0.52 | 0.442 | 33.2238 | 107.9364 | 67103.0625 | Oil | Oil
Ja |  | Nicht-EEG-Anlagen < 10 MW | [7 empty] | Mineralölprodukte |  |  | Mineralölprodukte | Öl | Öl | Steam turbine | eigene Annahme | 0.374 | Annahme basierend auf DIW (2014) | 407.5593 | 346.4254 | 33.2238 | 108.2509 | 67449.488 | Oil | Oil
Ja | BNA1212 | Vereinigte Wertach-Elektrizitätswerke GmbH | DKW Nord | 87719 | Mindelheim | Mindelmähderweg 10 | Bayern |  | 17.11.1988 | Mineralölprodukte | Mineralölprodukte | Heizöl | Mineralölprodukte | Öl | Öl | Steam turbine | OPSD (2018) | 0.3718 | OPSD (2018) | 11.4 | 9.69 | 33.2238 | 108.8855 | 67459.178 | Oil | Oil
Ja | BNA0373 | envia THERM GmbH | Spitzenlastkraftwerk Großkayna | 6242 | Großkayna |  | Sachsen-Anhalt |  | 03.01.1994 | Mineralölprodukte |  |  | Mineralölprodukte | Öl | Öl | Gas turbine | OPSD (2018) | 0.3644 | OPSD (2018) | 120 | 102 | 33.2238 | 111.0764 | 67561.178 | Oil | Oil
Ja | BNA1007b | Allgäuer Überlandwerk GmbH | SKW Diesel | 87448 | Waltenhofen-Veits | 13 | Bayern | SKW Diesel | 01.09.1978 | Mineralölprodukte |  |  | Mineralölprodukte | Öl | Öl | Steam turbine | OPSD (2018) | 0.3608 | OPSD (2018) | 10.5 | 8.925 | 33.2238 | 112.1747 | 67570.103 | Oil | Oil
Ja | BNA1227 | Vereinigte Wertach-Elektrizitätswerke GmbH | DKW Leinau | 87666 | Pforzen | Am Kraftwerk 1 | Bayern |  | 05.12.1978 | Mineralölprodukte | Mineralölprodukte | Heizöl | Mineralölprodukte | Öl | Öl | Steam turbine | OPSD (2018) | 0.3608 | OPSD (2018) | 11.4 | 9.69 | 33.2238 | 112.1747 | 67579.793 | Oil | Oil
Ja | BNA0083 | Vattenfall Wärme Berlin AG | Wilmersdorf | 14199 | Berlin | Forckenbeckstr. 3 - 6 | Berlin | Wilmersdorf | 01.01.1977 | Mineralölprodukte |  |  | Mineralölprodukte | Öl | Öl | Steam turbine | OPSD (2018) | 0.3597 | OPSD (2018) | 184 | 156.4 | 33.2238 | 112.5147 | 67736.193 | Oil | Oil
Ja | BNA0766 | Uniper Kraftwerke GmbH | Audorf | 24783 | Osterrönfeld |  | Schleswig-Holstein |  | 01.01.1973 | Mineralölprodukte |  |  | Mineralölprodukte | Öl | Öl | Steam turbine | OPSD (2018) | 0.3553 | OPSD (2018) | 87 | 73.95 | 33.2238 | 113.8957 | 67810.143 | Oil | Oil
Ja | BNA0759 | Uniper Kraftwerke GmbH | Itzehoe | 25588 | Oldendorf |  | Schleswig-Holstein |  | 01.01.1972 | Mineralölprodukte |  |  | Mineralölprodukte | Öl | Öl | Steam turbine | OPSD (2018) | 0.3542 | OPSD (2018) | 88 | 74.8 | 33.2238 | 114.2463 | 67884.943 | Oil | Oil
Ja | BNA0894a | PCK Raffinerie GmbH | IKS PCK Schwedt | 16303 | PCK Schwedt |  | Brandenburg | Block 5 SE 5 | 27.01.1972 | Mineralölprodukte | HSCR | Raffineriegas | Mineralölprodukte | Öl | Öl | Steam turbine | OPSD (2018) | 0.3542 | OPSD (2018) | 28 | 23.8 | 33.2238 | 114.2463 | 67908.743 | Oil | Oil
Ja | BNA1007a | Allgäuer Überlandwerk GmbH | SKW Gasturbine | 87448 | Waltenhofen-Veits | 13 | Bayern | SKW Gasturbine | 17.07.1988 | Mineralölprodukte | Leichtes Heizöl |  | Mineralölprodukte | Öl | Öl | Gas turbine | OPSD (2018) | 0.3488 | OPSD (2018) | 24 | 20.4 | 33.2238 | 115.9995 | 67929.143 | Oil | Oil
Ja | BNA1526 | Raffinerie Heide GmbH | Kraftwerk Raffinerie Heide | 25770 | Hemminstedt | Meldorfer Str. 43 | Schleswig-Holstein |  | 23.09.1962 | Mehrere Energieträger | Mineralölprodukte | Erdgas, Raffineriegas , Rückstandsöle | Mineralölprodukte | Öl | Öl | Steam turbine | OPSD (2018) | 0.3432 | OPSD (2018) | 44.5 | 37.825 | 33.2238 | 117.876 | 67966.968 | Oil | Oil
Ja | BNA1894 | Holcim (Süddeutschland) GmbH |  | 72359 | Dotternhausen | Dormettingerstrasse 23 | Baden-Württemberg |  | 20.03.2007 | Sonstige Energieträger | Ölschiefer |  | Sonstige Energieträger (nicht erneuerbar) | Sonstige | Sonstige | Steam turbine | eigene Annahme | 0.33 | eigene Annahme | 10.12 | 8.602 | 32.9238 | 116.7219 | 67975.57 | Special | Special
Ja |  | Nicht-EEG-Anlagen < 10 MW | [7 empty] | Sonstige Energieträger |  |  | Sonstige Energieträger (nicht erneuerbar) | Sonstige | Sonstige | Steam turbine | eigene Annahme | 0.33 | eigene Annahme | 487.5633 | 414.4288 | 32.9238 | 116.7219 | 68389.9987 | Special | Special
Ja | BNA0427 | Peissenberger Kraftwerksgesellschaft mbH | Kraftwerk Hausham | 83734 | Hausham |  | Bayern | GT 1 | 01.11.1982 | Mineralölprodukte |  |  | Mineralölprodukte | Öl | Öl | Gas turbine | OPSD (2018) | 0.3332 | OPSD (2018) | 23.2 | 19.72 | 33.2238 | 121.3837 | 68409.7187 | Oil | Oil
Ja | BNA0428 | Peissenberger Kraftwerksgesellschaft mbH | Kraftwerk Hausham | 83734 | Hausham |  | Bayern | GT 2 | 01.11.1982 | Mineralölprodukte |  |  | Mineralölprodukte | Öl | Öl | Gas turbine | OPSD (2018) | 0.3332 | OPSD (2018) | 23.2 | 19.72 | 33.2238 | 121.3837 | 68429.4387 | Oil | Oil
Ja | BNA0429 | Peissenberger Kraftwerksgesellschaft mbH | Kraftwerk Hausham | 83734 | Hausham |  | Bayern | GT 3 | 01.11.1982 | Mineralölprodukte |  |  | Mineralölprodukte | Öl | Öl | Gas turbine | OPSD (2018) | 0.3332 | OPSD (2018) | 23.2 | 19.72 | 33.2238 | 121.3837 | 68449.1587 | Oil | Oil
Ja | BNA0430 | Peissenberger Kraftwerksgesellschaft mbH | Kraftwerk Hausham | 83734 | Hausham |  | Bayern | GT 4 | 01.11.1982 | Mineralölprodukte |  |  | Mineralölprodukte | Öl | Öl | Gas turbine | OPSD (2018) | 0.3332 | OPSD (2018) | 23.2 | 19.72 | 33.2238 | 121.3837 | 68468.8787 | Oil | Oil
Ja | BNA1004 | EnBW Energie Baden-Württemberg AG | Kraftwerk Walheim | 74399 | Walheim | Mühlstraße | Baden-Württemberg | WAL GT D | 01.01.1981 | Mineralölprodukte |  |  | Mineralölprodukte | Öl | Öl | Gas turbine | OPSD (2018) | 0.3306 | OPSD (2018) | 136 | 115.6 | 33.2238 | 122.3304 | 68584.4787 | Oil | Oil
Ja | BNA1092 | ENGIE Deutschland AG | Zolling | 85406 | Zolling | Leininger Str. 1 | Bayern | GT1 & GT2 | 01.01.1976 | Mineralölprodukte |  |  | Mineralölprodukte | Öl | Öl | Gas turbine | OPSD (2018) | 0.3176 | OPSD (2018) | 46 | 39.1 | 33.2238 | 127.2967 | 68623.5787 | Oil | Oil
Ja | BNA0141 | swb Erzeugung AG & Co. KG | KW Mittelsbüren | 28237 | Bremen | Auf den Delben 35 | Bremen | GT 3 | 01.01.1975 | Mineralölprodukte | Öl |  | Mineralölprodukte | Öl | Öl | Gas turbine | OPSD (2018) | 0.315 | OPSD (2018) | 86 | 73.1 | 33.2238 | 128.3392 | 68696.6787 | Oil | Oil
Ja | BNA0937 | EnBW Energie Baden-Württemberg AG | Restmüll-Heizkraftwerk Stuttgart-Münster | 70376 | Stuttgart | Voltastraße 45 | Baden-Württemberg | MÜN GT16 | 01.01.1974 | Mineralölprodukte |  |  | Mineralölprodukte | Öl | Öl | Gas turbine | OPSD (2018) | 0.3124 | OPSD (2018) | 23.3 | 19.805 | 33.2238 | 129.399 | 68716.4837 | Oil | Oil
Ja | BNA0938 | EnBW Energie Baden-Württemberg AG | Restmüll-Heizkraftwerk Stuttgart-Münster | 70376 | Stuttgart | Voltastraße 45 | Baden-Württemberg | MÜN GT17 | 01.01.1974 | Mineralölprodukte |  |  | Mineralölprodukte | Öl | Öl | Gas turbine | OPSD (2018) | 0.3124 | OPSD (2018) | 23.3 | 19.805 | 33.2238 | 129.399 | 68736.2887 | Oil | Oil
Ja | BNA0939b | EnBW Energie Baden-Württemberg AG | Restmüll-Heizkraftwerk Stuttgart-Münster | 70376 | Stuttgart | Voltastraße 45 | Baden-Württemberg | MÜN GT18 | 01.01.1974 | Mineralölprodukte |  |  | Mineralölprodukte | Öl | Öl | Gas turbine | OPSD (2018) | 0.3124 | OPSD (2018) | 23.3 | 19.805 | 33.2238 | 129.399 | 68756.0937 | Oil | Oil
Ja | BNA1060 | Uniper Kraftwerke GmbH | Wilhelmshaven | 26386 | Wilhelmshaven |  | Niedersachsen | GT | 01.01.1973 | Mineralölprodukte |  |  | Mineralölprodukte | Öl | Öl | Gas turbine | OPSD (2018) | 0.3098 | OPSD (2018) | 56 | 47.6 | 33.2238 | 130.4765 | 68803.6937 | Oil | Oil
Ja | BNA0222 | Stadtwerke Düsseldorf AG | GT | 40233 | Düsseldorf | Behrenstraße 85 | Nordrhein-Westfalen | GTKW | 03.08.1972 | Mineralölprodukte |  |  | Mineralölprodukte | Öl | Öl | Gas turbine | OPSD (2018) | 0.3072 | OPSD (2018) | 86.2 | 73.27 | 33.2238 | 131.5724 | 68876.9637 | Oil | Oil
Ja | BNA1015 | Vattenfall Hamburg Wärme GmbH | Wedel | 22880 | Wedel |  | Schleswig-Holstein | GT A | 1972 | Mineralölprodukte |  |  | Mineralölprodukte | Öl | Öl | Gas turbine | OPSD (2018) | 0.3072 | OPSD (2018) | 50.5 | 42.925 | 33.2238 | 131.5724 | 68919.8887 | Oil | Oil
Ja | BNA1016 | Vattenfall Hamburg Wärme GmbH | Wedel | 22880 | Wedel |  | Schleswig-Holstein | GT B | 1972 | Mineralölprodukte |  |  | Mineralölprodukte | Öl | Öl | Gas turbine | OPSD (2018) | 0.3072 | OPSD (2018) | 50.5 | 42.925 | 33.2238 | 131.5724 | 68962.8137 | Oil | Oil
Ja | BNA0085b | Vattenfall Wärme Berlin AG | Moabit | 13353 | Berlin | Friedrich-Krause-Ufer 10- 15 | Berlin | Moabit GT 7 | 30.09.1971 | Mineralölprodukte |  |  | Mineralölprodukte | Öl | Öl | Gas turbine | OPSD (2018) | 0.3046 | OPSD (2018) | 34 | 28.9 | 33.2238 | 132.6869 | 68991.7137 | Oil | Oil
Ja | BNA0662b | Evonik Degussa GmbH | Kraftwerk I | 45772 | Marl | Paul-Baumann-Str. 1 | Nordrhein-Westfalen | Dampfwirtschaft (6 Einzelturbinen) | 12.08.1940 | Mehrere Energieträger |  |  | Mehrere Energieträger (nicht erneuerbar) | Sonstige | Sonstige | Combined cycle | OPSD (2018) | 0.27 | OPSD (2018) | 169.32 | 143.922 | 32.9238 | 142.4379 | 69135.6357 | Special | Special
Ja | BNA0755a | Kraftwerk Obernburg GmbH | Obernburg | 63784 | Obernburg |  | Bayern | 2 | 01.10.1920 | Erdgas |  |  | Erdgas | Erdgas | GuD | Combined cycle | OPSD (2018) | 0.18 | OPSD (2018) | 36 | 32.04 | 23.27 | 158.2478 | 69167.6757 | NaturalGas | CombinedCycleGas

## GenerationConsumption
Datetime | Biomass | Hydropower | WindOffshore | WindOnshore | Photovoltaics | OtherRE | Nuclear | BrownCoal | HardCoal | Gas | HydroPumpedStorage | OtherConventional | Consumption | NetExport | Total production | export | import
Jan 1, 2019 12:00 AM | 4930.75 | 1558 | 3136.5 | 19995.5 | 0 | 110 | 9001.5 | 6335 | 2813 | 3275 | 167.75 | 1362 | 42977 | 11561 | 52685 | 12984 | -1423
Jan 1, 2019 1:00 AM | 4904 | 1553.75 | 2868 | 22036.5 | 0 | 110 | 8535.25 | 5380 | 2405 | 2968 | 116 | 1321 | 41562 | 11658 | 52197.5 | 12600 | -942
Jan 1, 2019 2:00 AM | 4866.5 | 1511 | 2459.5 | 22748.25 | 0 | 110 | 7954 | 5343 | 2229 | 2721 | 87.75 | 1264 | 40100 | 12448 | 51294 | 12760 | -312
Jan 1, 2019 3:00 AM | 4865.75 | 1494.75 | 2697.75 | 23870.25 | 0 | 110 | 7221.75 | 5271 | 2357 | 2653 | 1 | 1254 | 38884 | 12656 | 51796.25 | 12961 | -305
Jan 1, 2019 4:00 AM | 4867.25 | 1458.25 | 2578.25 | 25921.5 | 0 | 110 | 7120 | 5179 | 2308 | 2707 | 1 | 1261 | 38806 | 13174 | 53511.25 | 13353 | -179
Jan 1, 2019 5:00 AM | 4859.75 | 1385 | 2378.75 | 27429 | 0 | 110 | 7060.75 | 5077 | 2312 | 2721 | 3 | 1268 | 38594 | 14068 | 54604.25 | 14214 | -146
Jan 1, 2019 6:00 AM | 4868.25 | 1416.25 | 1930.25 | 29086.25 | 0 | 110 | 7035.25 | 5073 | 2159 | 2715 | 0 | 1263 | 38141 | 14457 | 55656.25 | 14587 | -130
Jan 1, 2019 7:00 AM | 4881.5 | 1432 | 2044.5 | 29905.25 | 0 | 110 | 7173 | 5039 | 2183 | 2821 | 0 | 1263 | 38742 | 14807 | 56852.25 | 14960 | -153
Jan 1, 2019 8:00 AM | 4901 | 1446 | 2208 | 30439.5 | 84.25 | 110 | 7155.5 | 4919 | 2268 | 2858 | 0 | 1253 | 39256 | 15265 | 57642.25 | 15449 | -184
Jan 1, 2019 9:00 AM | 4901 | 1483.25 | 2075 | 30199.75 | 582.75 | 110 | 6990 | 4928 | 2643 | 2865 | 0 | 1262 | 42018 | 14573 | 58039.75 | 14949 | -376
Jan 1, 2019 10:00 AM | 4908.75 | 1535.5 | 2155.25 | 31311 | 1368.75 | 110 | 6639.75 | 4949 | 2697 | 2883 | 0 | 1261 | 44534 | 14882 | 59819 | 15102 | -220
Jan 1, 2019 11:00 AM | 4904.75 | 1573.5 | 2722.25 | 32990 | 2053.25 | 110 | 6708.5 | 4919 | 2761 | 2972 | 0 | 1263 | 47490 | 15039 | 62977.25 | 15255 | -216
Jan 1, 2019 12:00 PM | 4907.5 | 1600.5 | 2521 | 33378.75 | 2231.75 | 110 | 6954.25 | 4946 | 2809 | 2958 | 1 | 1262 | 49261 | 14625 | 63679.75 | 14857 | -232
Jan 1, 2019 1:00 PM | 4904 | 1572 | 2283 | 34171.75 | 2006.5 | 110 | 6952.75 | 4954 | 2812 | 2875 | 32 | 1260 | 48832 | 15087 | 63933 | 15388 | -301
Jan 1, 2019 2:00 PM | 4903 | 1606 | 2244.5 | 34623.5 | 1297.25 | 110 | 7016.5 | 4961 | 2812 | 2877 | 76.75 | 1261 | 48596 | 15786 | 63788.5 | 16020 | -234
Jan 1, 2019 3:00 PM | 4896.75 | 1560 | 2120.25 | 34728.25 | 445 | 110 | 7270.5 | 5018 | 2833 | 2883 | 1020.75 | 1260 | 48827 | 16493 | 64145.5 | 16674 | -181
Jan 1, 2019 4:00 PM | 4894.25 | 1559.75 | 2216.25 | 35738.75 | 21.75 | 110 | 7506.25 | 4951 | 2742 | 2942 | 2305.5 | 1258 | 50627 | 16872 | 66245.5 | 17020 | -148
Jan 1, 2019 5:00 PM | 4889.75 | 1445.25 | 2266.75 | 36282.75 | 0 | 110 | 7654.25 | 4973 | 2756 | 2936 | 3398.25 | 1257 | 53793 | 15515 | 67969 | 15745 | -230
Jan 1, 2019 6:00 PM | 4910 | 1431 | 2207 | 36323.75 | 0 | 110 | 7499 | 4899 | 2738 | 2875 | 3068.25 | 1263 | 54371 | 14584 | 67324 | 14901 | -317
Jan 1, 2019 7:00 PM | 4889.5 | 1417.25 | 2173.25 | 36045 | 0 | 110 | 7099.5 | 4908 | 2750 | 2860 | 2386.75 | 1262 | 53815 | 13885 | 65901.25 | 14211 | -326
Jan 1, 2019 8:00 PM | 4882.25 | 1408.75 | 2142.25 | 36055.25 | 0 | 110 | 6598.5 | 4876 | 2732 | 2871 | 1194.75 | 1262 | 51609 | 14104 | 64132.75 | 14438 | -334
Jan 1, 2019 9:00 PM | 4885.5 | 1397.75 | 1845.25 | 35922.5 | 0 | 110 | 6151.75 | 4896 | 2762 | 2782 | 368 | 1264 | 49699 | 13634 | 62384.75 | 14084 | -450
Jan 1, 2019 10:00 PM | 4855.75 | 1385.5 | 1839.5 | 34987 | 0 | 110 | 6076.25 | 4897 | 2721 | 2815 | 1040.75 | 1261 | 48860 | 13417 | 61988.75 | 13871 | -454
Jan 1, 2019 11:00 PM | 4848.5 | 1345.5 | 1766 | 34698.5 | 0 | 110 | 5984 | 4887 | 2567 | 2778 | 10.25 | 1253 | 46095 | 13194 | 60247.75 | 13690 | -496
Jan 2, 2019 12:00 AM | 4819.5 | 1383 | 1669 | 32932 | 0 | 110 | 5795.25 | 5138 | 2507 | 2720 | 1 | 1248 | 44319 | 11691 | 58322.75 | 12321 | -630
Jan 2, 2019 1:00 AM | 4806.5 | 1336.5 | 2034.75 | 31614 | 0 | 110 | 5735.5 | 4990 | 2560 | 2547 | 1 | 906 | 42813 | 12281 | 56641.25 | 13073 | -792
Jan 2, 2019 2:00 AM | 4809 | 1340.25 | 2659 | 30448 | 0 | 110 | 5735.75 | 5173 | 2600 | 2547 | 1 | 884 | 42320 | 12720 | 56307 | 13535 | -815
Jan 2, 2019 3:00 AM | 4797.5 | 1330 | 3052.75 | 29532.75 | 0 | 110 | 5751 | 5308 | 2588 | 2582 | 1.75 | 884 | 41934 | 12850 | 55937.75 | 13778 | -928
Jan 2, 2019 4:00 AM | 4780 | 1295.75 | 3095 | 29864.75 | 0 | 110 | 5782 | 5302 | 2652 | 2591 | 68 | 903 | 43607 | 12474 | 56443.5 | 13455 | -981
Jan 2, 2019 5:00 AM | 4788 | 1337.5 | 3262.5 | 30777 | 0 | 110 | 6090 | 5382 | 2788 | 3033 | 321.75 | 1204 | 46463 | 12761 | 59093.75 | 13680 | -919
Jan 2, 2019 6:00 AM | 4792.75 | 1412.75 | 3877.25 | 31279.5 | 0 | 110 | 7661.25 | 5888 | 3153 | 3875 | 301.75 | 1288 | 52330 | 12716 | 63639.25 | 13567 | -851
Jan 2, 2019 7:00 AM | 4827.75 | 1400.75 | 4549.75 | 30781.75 | 0 | 110 | 8585.25 | 6645 | 3713 | 4367 | 601.75 | 1362 | 57738 | 11572 | 66944 | 12445 | -873
Jan 2, 2019 8:00 AM | 4855.25 | 1403.75 | 4338 | 29749.75 | 108.25 | 110 | 8840.25 | 7782 | 4180 | 4546 | 1266.5 | 1368 | 60957 | 10687 | 68547.75 | 11807 | -1120
Jan 2, 2019 9:00 AM | 4861 | 1379.75 | 4235 | 28754.75 | 1479.75 | 110 | 9014 | 8817 | 4824 | 5005 | 422 | 1371 | 62833 | 10047 | 70273.25 | 11324 | -1277
Jan 2, 2019 10:00 AM | 4869 | 1402.5 | 4126.25 | 28243.25 | 4148.25 | 110 | 9013 | 8933 | 5312 | 4818 | 361 | 1376 | 64261 | 10669 | 72712.25 | 11846 | -1177
Jan 2, 2019 11:00 AM | 4882.25 | 1449.5 | 3761.75 | 28432.5 | 6334.5 | 110 | 9011 | 8742 | 5572 | 4895 | 395 | 1377 | 65434 | 11004 | 74962.5 | 12199 | -1195
Jan 2, 2019 12:00 PM | 4889.5 | 1466.75 | 3391 | 28726.25 | 6929.25 | 110 | 9098.5 | 8971 | 5413 | 4986 | 292.25 | 1378 | 65705 | 11023 | 75651.5 | 12107 | -1084
Jan 2, 2019 1:00 PM | 4891.25 | 1468 | 3169 | 28300 | 6270.75 | 110 | 9008 | 9035 | 5028 | 5067 | 518 | 1372 | 64850 | 11283 | 74237 | 12372 | -1089
Jan 2, 2019 2:00 PM | 4904.25 | 1452.5 | 2968.25 | 26490.25 | 4263.5 | 110 | 9012.25 | 9702 | 5688 | 4949 | 630.25 | 1382 | 63280 | 10025 | 71552.25 | 11492 | -1467
Jan 2, 2019 3:00 PM | 4908.75 | 1485.75 | 3117 | 24053 | 1500 | 110 | 9061 | 10565 | 7038 | 5063 | 602.75 | 1383 | 63355 | 8121 | 68887.25 | 10212 | -2091
Jan 2, 2019 4:00 PM | 4906.25 | 1450.75 | 2884.5 | 22674 | 83 | 110 | 9208.5 | 11734 | 8378 | 5382 | 1490.5 | 1382 | 64291 | 7779 | 69683.5 | 9952 | -2173
Jan 2, 2019 5:00 PM | 4909.5 | 1451.25 | 2861.25 | 21632.75 | 0 | 110 | 9247.5 | 12494 | 8607 | 5561 | 2306 | 1366 | 68263 | 4848 | 70546.25 | 8012 | -3164
Jan 2, 2019 6:00 PM | 4913.5 | 1489.25 | 2698.25 | 19954 | 0 | 110 | 9198.25 | 12779 | 8877 | 5847 | 2671.5 | 1393 | 68159 | 4548 | 69930.75 | 8117 | -3569
Jan 2, 2019 7:00 PM | 4908.5 | 1508.5 | 2961.75 | 17931 | 0 | 110 | 9127.75 | 13080 | 8748 | 5960 | 2641.75 | 1400 | 66061 | 4814 | 68377.25 | 8411 | -3597
Jan 2, 2019 8:00 PM | 4895.75 | 1442.5 | 2715.75 | 16526.75 | 0 | 110 | 9212.5 | 13364 | 8961 | 5756 | 1456.75 | 1382 | 62543 | 6021 | 65823 | 9413 | -3392
Jan 2, 2019 9:00 PM | 4890.25 | 1382.5 | 2848.25 | 15003.75 | 0 | 110 | 9252.5 | 13440 | 8135 | 5595 | 219.75 | 1388 | 59582 | 5282 | 62265 | 9064 | -3782
Jan 2, 2019 10:00 PM | 4858.75 | 1400 | 3063.25 | 13592.25 | 0 | 110 | 9258.75 | 13415 | 7989 | 5465 | 798.5 | 1380 | 57599 | 6101 | 61330.5 | 9655 | -3554
Jan 2, 2019 11:00 PM | 4846.75 | 1419 | 2820.25 | 12595 | 0 | 110 | 9288.5 | 13149 | 7138 | 5421 | 637 | 1353 | 53280 | 7237 | 58777.5 | 10127 | -2890
Jan 3, 2019 12:00 AM | 4833.5 | 1432.5 | 3209.25 | 11954.5 | 0 | 110 | 9465.5 | 13180 | 6667 | 5273 | 762.75 | 1313 | 49919 | 8759 | 58201 | 11504 | -2745
Jan 3, 2019 1:00 AM | 4801.25 | 1442.25 | 3820.5 | 11392.75 | 0 | 110 | 9492.25 | 13369 | 6873 | 5330 | 98 | 1332 | 48639 | 8655 | 58061 | 11856 | -3201
Jan 3, 2019 2:00 AM | 4792 | 1429 | 3777.75 | 10985.75 | 0 | 110 | 9493.5 | 13549 | 7023 | 5230 | 55.25 | 1341 | 48082 | 8650 | 57786.25 | 11942 | -3292
Jan 3, 2019 3:00 AM | 4794 | 1395.5 | 4065.5 | 11154.25 | 0 | 110 | 9488.25 | 13356 | 7164 | 5356 | 31.25 | 1334 | 47861 | 7987 | 58248.75 | 11088 | -3101
Jan 3, 2019 4:00 AM | 4804.25 | 1401.5 | 4156 | 11767.5 | 0 | 110 | 9486 | 13176 | 7025 | 5580 | 1.25 | 1339 | 48412 | 8155 | 58846.5 | 10961 | -2806
Jan 3, 2019 5:00 AM | 4804.75 | 1435.5 | 4379 | 12213 | 0 | 110 | 9490 | 13480 | 7894 | 6085 | 7.25 | 1322 | 50987 | 10344 | 61220.5 | 12925 | -2581
Jan 3, 2019 6:00 AM | 4805.5 | 1468.25 | 4214.5 | 12600.25 | 0 | 110 | 9480 | 14087 | 9773 | 7706 | 409.5 | 1336 | 55858 | 11240 | 65990 | 12995 | -1755
Jan 3, 2019 7:00 AM | 4849.75 | 1446 | 4116.75 | 12743.5 | 0 | 110 | 9439.25 | 13811 | 11181 | 8392 | 789.5 | 1357 | 60948 | 8345 | 68235.75 | 10341 | -1996
Jan 3, 2019 8:00 AM | 4882.25 | 1429 | 4052.5 | 12675 | 180.5 | 110 | 9480.5 | 14039 | 12193 | 9074 | 2221.5 | 1351 | 64162 | 9485 | 71688.25 | 12638 | -3153
Jan 3, 2019 9:00 AM | 4872.25 | 1401 | 3646 | 12008.25 | 1607 | 110 | 9485.75 | 14229 | 13180 | 9388 | 1255.75 | 1352 | 65966 | 8434 | 72535 | 10901 | -2467
Jan 3, 2019 10:00 AM | 4883.5 | 1399 | 3147.75 | 10253 | 3506.25 | 110 | 9495.5 | 14293 | 14013 | 9409 | 1772.75 | 1356 | 66380 | 8437 | 73638.75 | 10411 | -1974
Jan 3, 2019 11:00 AM | 4894.5 | 1432.5 | 2590.25 | 8741.5 | 4741 | 110 | 9493 | 14224 | 14523 | 9373 | 2753 | 1360 | 67625 | 7922 | 74235.75 | 11476 | -3554
Jan 3, 2019 12:00 PM | 4903.5 | 1372.5 | 2188.75 | 7855.75 | 4775.75 | 110 | 9494.75 | 14274 | 14835 | 9352 | 1983 | 1361 | 67794 | 6594 | 72506 | 9876 | -3282
Jan 3, 2019 1:00 PM | 4885 | 1370.75 | 1796.25 | 7054.75 | 4130.25 | 110 | 9489.5 | 14042 | 14992 | 9380 | 926.25 | 1362 | 66552 | 5278 | 69538.75 | 9173 | -3895
Jan 3, 2019 2:00 PM | 4868 | 1376.75 | 1758.75 | 6420.25 | 2702.5 | 110 | 9489.5 | 13614 | 15056 | 9535 | 829.25 | 1360 | 65507 | 4274 | 67120 | 8047 | -3773
Jan 3, 2019 3:00 PM | 4906.5 | 1395.75 | 1587.5 | 6632.75 | 842 | 110 | 9489 | 13778 | 15113 | 9583 | 951 | 1367 | 64854 | 3485 | 65755.5 | 7200 | -3715
Jan 3, 2019 4:00 PM | 4901.75 | 1379 | 1466.25 | 7602.25 | 43.5 | 110 | 9484.5 | 14137 | 15148 | 9608 | 2615.75 | 1367 | 65985 | 4457 | 67863 | 7811 | -3354
Jan 3, 2019 5:00 PM | 4919 | 1386.25 | 1366.75 | 8924.5 | 0 | 110 | 9481.25 | 14300 | 14898 | 9605 | 3541.5 | 1359 | 69209 | 3357 | 69891.25 | 7043 | -3686
Jan 3, 2019 6:00 PM | 4930.5 | 1385 | 1395.25 | 9230.25 | 0 | 110 | 9479 | 14282 | 14269 | 9624 | 4181.25 | 1368 | 69159 | 4119 | 70254.25 | 8486 | -4367
Jan 3, 2019 7:00 PM | 4925 | 1375.5 | 1690.5 | 8892.5 | 0 | 110 | 9466.25 | 14462 | 14251 | 9624 | 2887 | 1365 | 67079 | 4785 | 69048.75 | 9417 | -4632
Jan 3, 2019 8:00 PM | 4910.75 | 1404 | 1661.75 | 8695 | 0 | 110 | 9473.75 | 14986 | 14264 | 9581 | 1949.75 | 1369 | 63479 | 7593 | 68405 | 12211 | -4618
Jan 3, 2019 9:00 PM | 4905.75 | 1395.25 | 1311.25 | 8280 | 0 | 110 | 9474.25 | 15064 | 14031 | 9208 | 1303.5 | 1369 | 60663 | 8311 | 66452 | 12686 | -4375
Jan 3, 2019 10:00 PM | 4887.25 | 1384.25 | 1304.5 | 7216 | 0 | 110 | 9486 | 15056 | 13392 | 8634 | 1130.5 | 1366 | 58351 | 7738 | 63966.5 | 12623 | -4885
Jan 3, 2019 11:00 PM | 4875 | 1381.5 | 1349.75 | 6598.75 | 0 | 110 | 9478 | 15117 | 11329 | 8024 | 348 | 1367 | 55088 | 6849 | 59978 | 11458 | -4609
Jan 4, 2019 12:00 AM | 4856.5 | 1410.25 | 1657.75 | 6379.75 | 0 | 110 | 9479.75 | 15386 | 9610 | 7460 | 177.5 | 1398 | 51718 | 7223 | 57925.5 | 11346 | -4123
Jan 4, 2019 1:00 AM | 4851 | 1352.75 | 2382 | 7211.5 | 0 | 110 | 9482.25 | 15489 | 8866 | 6875 | 2 | 1401 | 49157 | 8693 | 58022.5 | 11218 | -2525
Jan 4, 2019 2:00 AM | 4866.75 | 1363 | 3311.75 | 7974.25 | 0 | 110 | 9394.75 | 15512 | 8427 | 6425 | 2 | 1408 | 48594 | 9361 | 58794.5 | 11881 | -2520
Jan 4, 2019 3:00 AM | 4866.25 | 1373.75 | 3935.25 | 9118.25 | 0 | 110 | 9378.75 | 15442 | 8158 | 6309 | 2.25 | 1397 | 48643 | 10228 | 60090.5 | 12240 | -2012
Jan 4, 2019 4:00 AM | 4861 | 1391.5 | 4270 | 10633.25 | 0 | 110 | 9382.75 | 15111 | 8006 | 6286 | 39.75 | 1410 | 49409 | 10969 | 61501.25 | 12443 | -1474
Jan 4, 2019 5:00 AM | 4864.75 | 1393.75 | 4278.75 | 12278.5 | 0 | 110 | 9377.5 | 14909 | 8107 | 6653 | 21.5 | 1409 | 51452 | 12564 | 63402.75 | 13963 | -1399
Jan 4, 2019 6:00 AM | 4853.5 | 1378.25 | 4210.5 | 13939.5 | 0 | 110 | 9344.75 | 15011 | 8336 | 7145 | 462.25 | 1402 | 56644 | 11781 | 66192.75 | 12740 | -959
Jan 4, 2019 7:00 AM | 4870 | 1396.25 | 4219.25 | 15958.5 | 0 | 110 | 9338.25 | 15188 | 9261 | 7341 | 2145.25 | 1410 | 62402 | 11517 | 71237.5 | 12968 | -1451
Jan 4, 2019 8:00 AM | 4911.5 | 1405.25 | 3892 | 17376 | 88.5 | 110 | 9361.75 | 15333 | 9414 | 7428 | 2649.75 | 1415 | 65585 | 10443 | 73384.75 | 12402 | -1959
Jan 4, 2019 9:00 AM | 4891.25 | 1526.25 | 3815 | 18166 | 699.25 | 110 | 9365.25 | 15450 | 9269 | 7824 | 2350 | 1414 | 67405 | 10295 | 74880 | 12099 | -1804
Jan 4, 2019 10:00 AM | 4916.25 | 1506.75 | 3800.5 | 19386.75 | 1547.75 | 110 | 9128.5 | 15229 | 9233 | 7837 | 1295.5 | 1401 | 68174 | 9834 | 75392 | 11549 | -1715
Jan 4, 2019 11:00 AM | 4893.75 | 1512.5 | 3741.25 | 21017.5 | 2143 | 110 | 9035.25 | 15223 | 9258 | 7831 | 908.25 | 1415 | 68997 | 10553 | 77088.5 | 11945 | -1392
Jan 4, 2019 12:00 PM | 4908.5 | 1479 | 3762.75 | 22712.75 | 2098.75 | 110 | 9168.25 | 15189 | 9057 | 7676 | 183.25 | 1414 | 69470 | 10389 | 77759.25 | 11589 | -1200
Jan 4, 2019 1:00 PM | 4902.5 | 1488 | 3696.5 | 23805 | 1677 | 110 | 9228.25 | 14959 | 8671 | 7213 | 286 | 1395 | 68587 | 11460 | 77431.25 | 12233 | -773
Jan 4, 2019 2:00 PM | 4915.75 | 1496.75 | 3490.25 | 23629.5 | 990.75 | 110 | 9227 | 14997 | 9041 | 7545 | 787.75 | 1383 | 67123 | 12791 | 77613.75 | 13026 | -235
Jan 4, 2019 3:00 PM | 4923.25 | 1460.25 | 3427.75 | 23381.25 | 315.25 | 110 | 9182 | 15060 | 9089 | 7710 | 890 | 1369 | 66819 | 12775 | 76917.75 | 13389 | -614
Jan 4, 2019 4:00 PM | 4936.25 | 1461.5 | 3507.5 | 23644.25 | 20.75 | 110 | 9160.5 | 15121 | 9308 | 7174 | 1566.75 | 1383 | 68104 | 12210 | 77393.5 | 13069 | -859
Jan 4, 2019 5:00 PM | 4932 | 1410.75 | 3666.5 | 23964.75 | 0 | 110 | 9138.75 | 15139 | 9635 | 7153 | 1431.75 | 1360 | 69802 | 10969 | 77941.5 | 12372 | -1403
Jan 4, 2019 6:00 PM | 4939.25 | 1468 | 3747 | 23719.25 | 0 | 110 | 9135.75 | 15101 | 9038 | 7100 | 761.5 | 1410 | 69106 | 10202 | 76529.75 | 11755 | -1553
Jan 4, 2019 7:00 PM | 4937.75 | 1449.75 | 3842.25 | 23237.25 | 0 | 110 | 9136 | 15082 | 7480 | 6953 | 709 | 1406 | 66615 | 10006 | 74343 | 11109 | -1103
Jan 4, 2019 8:00 PM | 4929.5 | 1472.5 | 3875.25 | 22911.5 | 0 | 110 | 9149.5 | 15061 | 6415 | 6711 | 764.75 | 1406 | 62098 | 12632 | 72806 | 12879 | -247
Jan 4, 2019 9:00 PM | 4919.5 | 1428.5 | 3876 | 22902 | 0 | 110 | 9153.5 | 13762 | 5994 | 5958 | 269.75 | 1404 | 59305 | 12683 | 69777.25 | 13089 | -406
Jan 4, 2019 10:00 PM | 4900 | 1397.75 | 3892.75 | 23090.25 | 0 | 110 | 9145.75 | 13329 | 5302 | 5796 | 91.5 | 1390 | 57794 | 12339 | 68445 | 13074 | -735
Jan 4, 2019 11:00 PM | 4893 | 1365.5 | 3910.25 | 24327.25 | 0 | 110 | 9006.25 | 11704 | 4334 | 5525 | 2 | 1391 | 53664 | 11565 | 66568.25 | 12093 | -528
Jan 5, 2019 12:00 AM | 4875.25 | 1400.25 | 3853.25 | 25350 | 0 | 110 | 8932.5 | 10051 | 3976 | 4675 | 2 | 1389 | 50781 | 12327 | 64614.25 | 12809 | -482
Jan 5, 2019 1:00 AM | 4852.75 | 1369.25 | 3820.25 | 25959.25 | 0 | 110 | 8930 | 9221 | 3632 | 4582 | 2 | 1378 | 48788 | 13197 | 63856.5 | 13547 | -350
Jan 5, 2019 2:00 AM | 4861.25 | 1337.5 | 3705.75 | 26975.5 | 0 | 110 | 8925 | 8925 | 3652 | 4566 | 2 | 1364 | 47650 | 13860 | 64424 | 14130 | -270
Jan 5, 2019 3:00 AM | 4854.5 | 1363 | 3655 | 27981.5 | 0 | 110 | 8931.25 | 8461 | 3522 | 4528 | 2 | 1350 | 47138 | 14492 | 64758.25 | 14788 | -296
Jan 5, 2019 4:00 AM | 4846.25 | 1376.5 | 3521 | 28830.25 | 0 | 110 | 8933.5 | 8346 | 3489 | 4552 | 2 | 1358 | 47921 | 14475 | 65364.5 | 14861 | -386
Jan 5, 2019 5:00 AM | 4832 | 1393.75 | 3629 | 28388.5 | 0 | 110 | 8936.25 | 8642 | 3681 | 4612 | 2 | 1354 | 47769 | 15523 | 65580.5 | 15716 | -193
Jan 5, 2019 6:00 AM | 4842 | 1411 | 3620.25 | 28928.25 | 0 | 110 | 8925.5 | 9444 | 3579 | 4667 | 2 | 1358 | 48421 | 16291 | 66887 | 16469 | -178
Jan 5, 2019 7:00 AM | 4851 | 1350 | 3748.75 | 27575.5 | 0 | 110 | 8894 | 11292 | 3685 | 5089 | 39.25 | 1366 | 50161 | 15087 | 68000.5 | 15341 | -254
Jan 5, 2019 8:00 AM | 4882 | 1404.5 | 3621.25 | 26263 | 66 | 110 | 8985 | 12596 | 3995 | 5331 | 23 | 1389 | 53622 | 14745 | 68665.75 | 15022 | -277
Jan 5, 2019 9:00 AM | 4872.75 | 1486.75 | 3595.5 | 25125 | 374 | 110 | 9120.5 | 13815 | 4978 | 5454 | 95 | 1378 | 56533 | 14660 | 70404.5 | 14890 | -230
Jan 5, 2019 10:00 AM | 4869 | 1471.75 | 3566.5 | 23754.25 | 897 | 110 | 9157 | 14662 | 5914 | 5888 | 164.5 | 1375 | 59118 | 14071 | 71829 | 14381 | -310
Jan 5, 2019 11:00 AM | 4879.25 | 1477.25 | 3414 | 22660.25 | 1443.25 | 110 | 9174.5 | 14819 | 6447 | 5839 | 387 | 1371 | 60729 | 13699 | 72021.5 | 14008 | -309
Jan 5, 2019 12:00 PM | 4889.5 | 1413.25 | 3282 | 21439.5 | 1641.5 | 110 | 9163.5 | 15093 | 6604 | 6025 | 197 | 1371 | 60826 | 12951 | 71229.25 | 13550 | -599
Jan 5, 2019 1:00 PM | 4892.25 | 1406.75 | 3353 | 20646 | 1329.5 | 110 | 9163.75 | 15272 | 6957 | 5773 | 163.75 | 1382 | 59457 | 12997 | 70449 | 13481 | -484
Jan 5, 2019 2:00 PM | 4892.75 | 1434.25 | 3362.25 | 19308 | 792.75 | 110 | 9193.25 | 15189 | 7086 | 5860 | 278 | 1388 | 58133 | 13057 | 68894.25 | 13391 | -334
Jan 5, 2019 3:00 PM | 4889 | 1430.5 | 3783 | 17773.25 | 249.5 | 110 | 9158.5 | 15299 | 7110 | 6116 | 835.5 | 1407 | 57921 | 12780 | 68161.25 | 13526 | -746
Jan 5, 2019 4:00 PM | 4911.75 | 1435 | 3740.25 | 17167.5 | 12.25 | 110 | 9129.5 | 15306 | 7303 | 6165 | 1885.25 | 1417 | 58847 | 12323 | 68582.5 | 13431 | -1108
Jan 5, 2019 5:00 PM | 4902 | 1396.25 | 3684.75 | 16825.5 | 0 | 110 | 9113 | 15310 | 8027 | 6219 | 3138 | 1417 | 61595 | 10797 | 70142.5 | 12085 | -1288
Jan 5, 2019 6:00 PM | 4932 | 1403.5 | 3804.25 | 16534 | 0 | 110 | 9323.75 | 15329 | 7766 | 6327 | 2215 | 1420 | 61433 | 9918 | 69164.5 | 11538 | -1620
Jan 5, 2019 7:00 PM | 4932.75 | 1458.5 | 3778 | 15702.5 | 0 | 110 | 9416 | 15360 | 7390 | 6204 | 2166 | 1414 | 59791 | 10790 | 67931.75 | 12351 | -1561
Jan 5, 2019 8:00 PM | 4897.25 | 1414.5 | 4098.75 | 15161 | 0 | 110 | 9409.25 | 15450 | 6740 | 5865 | 1841.5 | 1415 | 56066 | 11981 | 66402.25 | 12839 | -858
Jan 5, 2019 9:00 PM | 4889.5 | 1428.5 | 4135.25 | 14606.25 | 0 | 110 | 9410.75 | 15271 | 5501 | 5815 | 1025.75 | 1412 | 53527 | 11665 | 63605 | 12276 | -611
Jan 5, 2019 10:00 PM | 4871.5 | 1414.25 | 4013.75 | 13666.5 | 0 | 110 | 9417.75 | 15102 | 5191 | 5720 | 518.5 | 1394 | 52340 | 11043 | 61419.25 | 11568 | -525
Jan 5, 2019 11:00 PM | 4845.5 | 1401.75 | 4177.25 | 12941.75 | 0 | 110 | 9387.75 | 14669 | 4775 | 5595 | 93.5 | 1396 | 48704 | 11050 | 59392.5 | 11977 | -927
Jan 6, 2019 12:00 AM | 4818.75 | 1458.75 | 4031 | 12378 | 0 | 110 | 9427 | 14160 | 4605 | 5233 | 135.75 | 1412 | 45591 | 13374 | 57769.25 | 14677 | -1303
Jan 6, 2019 1:00 AM | 4797 | 1412.25 | 3880.5 | 11613.25 | 0 | 110 | 9431.75 | 14437 | 4654 | 5134 | 223.5 | 1415 | 43536 | 14152 | 57108.25 | 15456 | -1304
Jan 6, 2019 2:00 AM | 4799.25 | 1397.75 | 3567 | 10818 | 0 | 110 | 9440.5 | 14741 | 4998 | 5205 | 98.75 | 1414 | 42182 | 13514 | 56589.25 | 14854 | -1340
Jan 6, 2019 3:00 AM | 4822.25 | 1464.25 | 3398.75 | 10343.75 | 0 | 110 | 9444.75 | 14500 | 5058 | 5202 | 3 | 1410 | 41981 | 11980 | 55756.75 | 13436 | -1456
Jan 6, 2019 4:00 AM | 4817.5 | 1399.75 | 3135 | 9938.75 | 0 | 110 | 9434.25 | 14159 | 5049 | 5237 | 3 | 1419 | 41904 | 9586 | 54702.25 | 11235 | -1649
Jan 6, 2019 5:00 AM | 4821.5 | 1495 | 2897.25 | 9535.5 | 0 | 110 | 9445.25 | 14392 | 5307 | 5336 | 3 | 1413 | 41301 | 11040 | 54755.5 | 12292 | -1252
Jan 6, 2019 6:00 AM | 4839.75 | 1468 | 2578 | 8522.25 | 0 | 110 | 9248.25 | 14461 | 5517 | 5373 | 152 | 1414 | 40917 | 11725 | 53683.25 | 12721 | -996
Jan 6, 2019 7:00 AM | 4842 | 1395.75 | 2299 | 7637.25 | 0 | 110 | 9189.5 | 14869 | 6666 | 5452 | 148.25 | 1398 | 42041 | 12143 | 54006.75 | 13218 | -1075
Jan 6, 2019 8:00 AM | 4841.25 | 1408 | 2412.5 | 6978.25 | 80 | 110 | 9366.75 | 15053 | 7323 | 5862 | 352.5 | 1413 | 44988 | 10852 | 55200.25 | 11985 | -1133
Jan 6, 2019 9:00 AM | 4843.25 | 1373.5 | 2003.5 | 6275.25 | 732 | 110 | 9421 | 15045 | 8331 | 6613 | 231 | 1417 | 48812 | 9370 | 56395.5 | 12556 | -3186
Jan 6, 2019 10:00 AM | 4854 | 1395.5 | 2199.5 | 5469.25 | 1739.5 | 110 | 9418.25 | 15030 | 9231 | 6777 | 362.5 | 1424 | 51933 | 8199 | 58010.5 | 11900 | -3701
Jan 6, 2019 11:00 AM | 4861 | 1390.5 | 2011.5 | 5151 | 2450 | 110 | 9435.75 | 15551 | 9727 | 7104 | 713.75 | 1434 | 54498 | 7752 | 59939.5 | 11731 | -3979
Jan 6, 2019 12:00 PM | 4876.5 | 1423 | 1692 | 5507 | 2641.25 | 110 | 9423.25 | 15653 | 10094 | 7380 | 1006 | 1440 | 55034 | 8411 | 61246 | 12796 | -4385
Jan 6, 2019 1:00 PM | 4876.75 | 1398 | 1874 | 5854.75 | 2262.75 | 110 | 9412.25 | 15665 | 10066 | 7293 | 197 | 1436 | 53673 | 8768 | 60445.5 | 13085 | -4317
Jan 6, 2019 2:00 PM | 4861.25 | 1433.25 | 1880.25 | 5853.5 | 1434 | 110 | 9419.5 | 15649 | 9838 | 6990 | 909.5 | 1429 | 53220 | 8990 | 59807.25 | 12724 | -3734
Jan 6, 2019 3:00 PM | 4864.25 | 1434 | 2162 | 5848.75 | 477 | 110 | 9417.25 | 15651 | 10757 | 7350 | 1006.25 | 1440 | 52241 | 10036 | 60517.5 | 13004 | -2968
Jan 6, 2019 4:00 PM | 4877.25 | 1469 | 2563.75 | 6116.25 | 27 | 110 | 9419.5 | 15755 | 11267 | 7440 | 1324 | 1442 | 53738 | 9816 | 61810.75 | 12566 | -2750
Jan 6, 2019 5:00 PM | 4885 | 1448.75 | 2876 | 6941.75 | 0 | 110 | 9409.5 | 15865 | 11621 | 7602 | 3544.75 | 1438 | 57202 | 9576 | 65741.75 | 12760 | -3184
Jan 6, 2019 6:00 PM | 4899.5 | 1422 | 3024.75 | 7581.5 | 0 | 110 | 9407.75 | 15926 | 11667 | 7616 | 3793 | 1433 | 58108 | 9899 | 66880.5 | 13626 | -3727
Jan 6, 2019 7:00 PM | 4903.5 | 1433.5 | 3110.75 | 7923.75 | 0 | 110 | 9404 | 15981 | 11551 | 7556 | 3460.25 | 1433 | 56663 | 11192 | 66866.75 | 14999 | -3807
Jan 6, 2019 8:00 PM | 4898 | 1436.75 | 2560 | 7975.25 | 0 | 110 | 9398.75 | 16022 | 11152 | 7383 | 1969 | 1427 | 54372 | 11070 | 64331.75 | 15040 | -3970
Jan 6, 2019 9:00 PM | 4896.5 | 1448.75 | 2498.5 | 7925 | 0 | 110 | 9399.25 | 16016 | 10908 | 7152 | 415 | 1418 | 52443 | 10663 | 62187 | 13801 | -3138
Jan 6, 2019 10:00 PM | 4866.5 | 1451.5 | 2987.25 | 7407.5 | 0 | 110 | 9377 | 16007 | 10369 | 6895 | 133.25 | 1424 | 52250 | 10020 | 61028 | 13307 | -3287
Jan 6, 2019 11:00 PM | 4871.75 | 1443.5 | 3082.25 | 7319.5 | 0 | 110 | 9345.5 | 15751 | 9998 | 6821 | 24 | 1421 | 49498 | 10687 | 60187.5 | 13986 | -3299
Jan 7, 2019 12:00 AM | 4855.25 | 1375.5 | 2894.75 | 7864.5 | 0 | 110 | 9396.5 | 15879 | 9279 | 6482 | 3 | 1420 | 46261 | 10247 | 59559.5 | 12086 | -1839
Jan 7, 2019 1:00 AM | 4831.5 | 1393.5 | 2509.75 | 8450.5 | 0 | 110 | 9402 | 15860 | 8779 | 6421 | 3 | 1408 | 44305 | 11728 | 59168.25 | 12846 | -1118
Jan 7, 2019 2:00 AM | 4837.5 | 1396 | 2356.25 | 8973.25 | 0 | 110 | 9395 | 15739 | 8524 | 6412 | 3 | 1421 | 43691 | 12248 | 59167 | 13456 | -1208
Jan 7, 2019 3:00 AM | 4833 | 1418 | 2047.25 | 9315 | 0 | 110 | 9408.5 | 15328 | 8608 | 6397 | 3 | 1416 | 44287 | 11345 | 58883.75 | 12653 | -1308
Jan 7, 2019 4:00 AM | 4834.5 | 1400 | 2169.5 | 9349 | 0 | 110 | 9422 | 15601 | 8953 | 6644 | 18.5 | 1412 | 46201 | 11718 | 59913.5 | 12877 | -1159
Jan 7, 2019 5:00 AM | 4827.5 | 1469 | 2410 | 9456 | 0 | 110 | 9389.25 | 15881 | 10465 | 6931 | 106.25 | 1420 | 50650 | 11774 | 62465 | 12598 | -824
Jan 7, 2019 6:00 AM | 4824 | 1470.25 | 1990 | 9412.75 | 0 | 110 | 9439.25 | 15935 | 12536 | 7659 | 1332.5 | 1418 | 59543 | 8407 | 66126.75 | 10399 | -1992
Jan 7, 2019 7:00 AM | 4873 | 1463 | 1277.75 | 8883.25 | 0 | 110 | 9446 | 15928 | 14120 | 8554 | 4301.25 | 1412 | 66261 | 6421 | 70368.25 | 8644 | -2223
Jan 7, 2019 8:00 AM | 4867.5 | 1465.25 | 893 | 8406.25 | 70.5 | 110 | 9452.75 | 15983 | 14557 | 8782 | 5588.5 | 1406 | 68960 | 4911 | 71581.75 | 7338 | -2427
Jan 7, 2019 9:00 AM | 4861 | 1528.5 | 765.5 | 7843.25 | 655.75 | 110 | 9458.5 | 15955 | 14782 | 8873 | 5273.5 | 1417 | 69247 | 4414 | 71523 | 7081 | -2667
Jan 7, 2019 10:00 AM | 4868.75 | 1566.25 | 1342 | 7580.25 | 1532 | 110 | 9455.75 | 15961 | 14877 | 8925 | 5053.5 | 1429 | 70470 | 4374 | 72700.5 | 6737 | -2363
Jan 7, 2019 11:00 AM | 4888.75 | 1531.5 | 2513 | 8139 | 2149.5 | 110 | 9455.25 | 15950 | 14818 | 9157 | 4639.5 | 1367 | 71360 | 5494 | 74718.5 | 7490 | -1996
Jan 7, 2019 12:00 PM | 4878 | 1540 | 3572.25 | 9521.25 | 2295 | 110 | 9455 | 15971 | 14283 | 9158 | 2986.25 | 1256 | 70861 | 6047 | 75025.75 | 7236 | -1189
Jan 7, 2019 1:00 PM | 4910.5 | 1435.5 | 4179 | 10857.25 | 1991.25 | 110 | 9447.75 | 15978 | 13910 | 9654 | 2251.75 | 1250 | 70828 | 6707 | 75975 | 7932 | -1225
Jan 7, 2019 2:00 PM | 4856.75 | 1601.75 | 4368 | 12146 | 1265.5 | 110 | 9367.25 | 15965 | 13649 | 9995 | 3389.75 | 1249 | 70353 | 9383 | 77963 | 10419 | -1036
Jan 7, 2019 3:00 PM | 4864.75 | 1632.25 | 4258.5 | 14248.5 | 437 | 110 | 9220 | 15947 | 13237 | 10211 | 1467.5 | 1252 | 69779 | 9286 | 76885.5 | 10277 | -991
Jan 7, 2019 4:00 PM | 4878.75 | 1688 | 4228 | 16885.5 | 33 | 110 | 9183.75 | 15917 | 12802 | 10253 | 630.5 | 1247 | 70582 | 9248 | 77856.5 | 10484 | -1236
Jan 7, 2019 5:00 PM | 4899.25 | 1606.25 | 3731.25 | 20460.5 | 0 | 110 | 9163 | 15798 | 12329 | 10210 | 933.75 | 1245 | 72983 | 9824 | 80486 | 10622 | -798
Jan 7, 2019 6:00 PM | 4921.25 | 1566 | 3756.25 | 24004 | 0 | 110 | 9041.5 | 15443 | 11414 | 9500 | 361.25 | 1253 | 72272 | 11200 | 81370.25 | 11472 | -272
Jan 7, 2019 7:00 PM | 4915.5 | 1587.75 | 4121.25 | 27184.75 | 0 | 110 | 9068.25 | 13198 | 9668 | 8558 | 192.75 | 1251 | 69826 | 11939 | 79855.25 | 12145 | -206
Jan 7, 2019 8:00 PM | 4898.5 | 1599.75 | 4304.25 | 30511.25 | 0 | 110 | 9058.25 | 11503 | 6743 | 7020 | 401 | 1246 | 66772 | 12655 | 77395 | 12850 | -195
Jan 7, 2019 9:00 PM | 4896 | 1619.5 | 3874 | 32918 | 0 | 110 | 9066.5 | 10081 | 5793 | 5665 | 97.25 | 1247 | 63891 | 13243 | 75367.25 | 13631 | -388
Jan 7, 2019 10:00 PM | 4866.25 | 1630 | 3590.75 | 32685 | 0 | 110 | 9076.25 | 8422 | 4698 | 5111 | 125.75 | 1247 | 61124 | 12378 | 71562 | 12948 | -570
Jan 7, 2019 11:00 PM | 4849.25 | 1611 | 3593 | 33486 | 0 | 110 | 9029 | 8040 | 3648 | 4704 | 35.25 | 1231 | 57444 | 12802 | 70336.5 | 13597 | -795
Jan 8, 2019 12:00 AM | 4826.5 | 1580.5 | 3509 | 33843.25 | 0 | 110 | 8675.5 | 7557 | 2941 | 3790 | 6.25 | 1176 | 53756 | 13002 | 68015 | 13698 | -696
Jan 8, 2019 1:00 AM | 4806.5 | 1640.5 | 3555 | 33656.25 | 0 | 110 | 8958.5 | 7196 | 2900 | 3615 | 5 | 1130 | 51790 | 13460 | 67572.75 | 14021 | -561
Jan 8, 2019 2:00 AM | 4802.25 | 1559 | 3466.5 | 33712.25 | 0 | 110 | 8720.75 | 7133 | 2847 | 3599 | 5 | 1119 | 51218 | 13095 | 67073.75 | 13775 | -680
Jan 8, 2019 3:00 AM | 4811.75 | 1597 | 3475.75 | 33924.25 | 0 | 110 | 8878.75 | 7139 | 2857 | 3710 | 5 | 1131 | 51792 | 13259 | 67639.5 | 13940 | -681
Jan 8, 2019 4:00 AM | 4806.5 | 1647.75 | 3132.75 | 34031.5 | 0 | 110 | 8970.75 | 7197 | 2982 | 3971 | 5 | 1168 | 53484 | 13183 | 68022.25 | 13869 | -686
Jan 8, 2019 5:00 AM | 4807.75 | 1621.5 | 2988.75 | 34251.25 | 0 | 110 | 9100.5 | 7704 | 3390 | 4578 | 21 | 1204 | 56537 | 13472 | 69776.75 | 14129 | -657
Jan 8, 2019 6:00 AM | 4811.75 | 1600.75 | 3048.25 | 35811 | 0 | 110 | 9116.25 | 8321 | 4645 | 5311 | 745 | 1219 | 64188 | 12520 | 74739 | 12971 | -451
Jan 8, 2019 7:00 AM | 4803.75 | 1584.5 | 2701.25 | 36939.25 | 0 | 110 | 9135 | 9774 | 5315 | 5793 | 1651.75 | 1227 | 70389 | 11586 | 79034.5 | 11756 | -170
Jan 8, 2019 8:00 AM | 4779.25 | 1495 | 2600.5 | 37627.5 | 88 | 110 | 9141.5 | 10524 | 5625 | 6105 | 1288.5 | 1323 | 72914 | 11218 | 80707.25 | 11409 | -191
Jan 8, 2019 9:00 AM | 4819.5 | 1516.75 | 2885.75 | 38391.5 | 754.5 | 110 | 9093.75 | 10686 | 5000 | 5992 | 1077.75 | 1347 | 73232 | 11091 | 81674.5 | 11397 | -306
Jan 8, 2019 10:00 AM | 4830.5 | 1520.5 | 3331.75 | 38364 | 1815.75 | 110 | 9007 | 10428 | 4679 | 5928 | 1268.75 | 1351 | 73615 | 11281 | 82634.25 | 11681 | -400
Jan 8, 2019 11:00 AM | 4831 | 1548.75 | 3392.25 | 38458.25 | 2597.25 | 110 | 9004.5 | 9984 | 4693 | 5948 | 648.5 | 1337 | 73966 | 10952 | 82552.5 | 11326 | -374
Jan 8, 2019 12:00 PM | 4848.5 | 1557 | 3484.5 | 38809.25 | 3013 | 110 | 9005.5 | 9640 | 4807 | 5974 | 172.5 | 1320 | 74063 | 11216 | 82741.25 | 11504 | -288
Jan 8, 2019 1:00 PM | 4854.75 | 1556.5 | 3617.75 | 38478.25 | 2750.5 | 110 | 9065 | 9343 | 4896 | 5947 | 182.75 | 1347 | 73620 | 11435 | 82148.5 | 11717 | -282
Jan 8, 2019 2:00 PM | 4855 | 1542.5 | 4203.75 | 37654 | 1785.5 | 110 | 9076.25 | 9299 | 4931 | 6061 | 291.75 | 1362 | 72595 | 11761 | 81171.75 | 12061 | -300
Jan 8, 2019 3:00 PM | 4863.75 | 1530.5 | 4348 | 37415 | 641.5 | 110 | 9076.5 | 9597 | 5063 | 6095 | 994.75 | 1356 | 72428 | 12024 | 81091 | 12467 | -443
Jan 8, 2019 4:00 PM | 4899.75 | 1569.5 | 4214.25 | 37852 | 49 | 110 | 9056.5 | 9720 | 5066 | 5983 | 1674 | 1361 | 73341 | 11639 | 81555 | 12207 | -568
Jan 8, 2019 5:00 PM | 4918.75 | 1585 | 4250.5 | 37718 | 0 | 110 | 9079.25 | 10237 | 4895 | 6148 | 3268.5 | 1367 | 75056 | 11656 | 83577 | 11908 | -252
Jan 8, 2019 6:00 PM | 4923 | 1564.5 | 4442.25 | 37184.75 | 0 | 110 | 9099.5 | 10296 | 4956 | 6154 | 2475 | 1374 | 74557 | 11672 | 82579 | 11916 | -244
Jan 8, 2019 7:00 PM | 4911.25 | 1552.5 | 4452.75 | 37082.25 | 0 | 110 | 9088 | 9545 | 4851 | 5977 | 2140.25 | 1376 | 72894 | 11506 | 81086 | 11813 | -307
Jan 8, 2019 8:00 PM | 4903 | 1537.5 | 4466.5 | 36764.25 | 0 | 110 | 8983 | 9163 | 4799 | 5485 | 234 | 1374 | 69353 | 11370 | 77819.25 | 11761 | -391
Jan 8, 2019 9:00 PM | 4895 | 1523 | 4390.5 | 36377.25 | 0 | 110 | 8898.25 | 8268 | 4689 | 5139 | 90.75 | 1365 | 65662 | 11568 | 75745.75 | 12178 | -610
Jan 8, 2019 10:00 PM | 4877.5 | 1592 | 4454.75 | 34670.75 | 0 | 110 | 9046.5 | 7854 | 4386 | 4727 | 272.25 | 1325 | 62274 | 12395 | 73315.75 | 12915 | -520
Jan 8, 2019 11:00 PM | 4870.75 | 1526.75 | 4114.75 | 34207 | 0 | 110 | 8895.25 | 7373 | 3500 | 4216 | 139.75 | 1291 | 58912 | 12592 | 70244.25 | 13357 | -765
Jan 9, 2019 12:00 AM | 4852.75 | 1528.25 | 3980.25 | 33864 | 0 | 110 | 9011 | 7174 | 3278 | 4195 | 5 | 1251 | 54557 | 12982 | 69249.25 | 13797 | -815
Jan 9, 2019 1:00 AM | 4835.5 | 1513.25 | 3494.75 | 32960.5 | 0 | 110 | 9068.25 | 7167 | 3154 | 4175 | 5 | 1249 | 53115 | 12187 | 67732.25 | 13093 | -906
Jan 9, 2019 2:00 AM | 4841.25 | 1499.25 | 3485 | 32406 | 0 | 110 | 9104 | 7147 | 3135 | 4252 | 5 | 1247 | 52410 | 12315 | 67231.5 | 13306 | -991
Jan 9, 2019 3:00 AM | 4839.5 | 1548 | 3481 | 32086.75 | 0 | 110 | 9110.75 | 7326 | 3180 | 4256 | 7 | 1242 | 53051 | 12390 | 67187 | 13371 | -981
Jan 9, 2019 4:00 AM | 4830.75 | 1545 | 3483.25 | 31761.75 | 0 | 110 | 9159.75 | 7979 | 3235 | 4466 | 5 | 1247 | 54544 | 11943 | 67822.5 | 13062 | -1119
Jan 9, 2019 5:00 AM | 4831.25 | 1577.25 | 3474.25 | 30950.25 | 0 | 110 | 9159.75 | 9159 | 4156 | 5236 | 10.25 | 1337 | 57435 | 12716 | 70001 | 13420 | -704
Jan 9, 2019 6:00 AM | 4832.75 | 1575.5 | 3860.75 | 30648.25 | 0 | 110 | 9143.25 | 10594 | 5925 | 5862 | 656.75 | 1347 | 64437 | 12315 | 74555.25 | 12904 | -589
Jan 9, 2019 7:00 AM | 4844.75 | 1567.75 | 4481.5 | 30055 | 0 | 110 | 9146 | 11883 | 7730 | 6828 | 1227.5 | 1356 | 70591 | 11571 | 79229.5 | 11801 | -230
Jan 9, 2019 8:00 AM | 4854 | 1582.75 | 4742.25 | 29493.5 | 75.75 | 110 | 9164.75 | 12584 | 8400 | 7000 | 1681.25 | 1368 | 73228 | 11077 | 81056.25 | 11317 | -240
Jan 9, 2019 9:00 AM | 4840.5 | 1519.75 | 4760.75 | 28891.75 | 775.5 | 110 | 9166.75 | 12702 | 8503 | 7035 | 1693 | 1371 | 73459 | 11054 | 81369 | 11302 | -248
Jan 9, 2019 10:00 AM | 4854 | 1534.25 | 4763 | 28668.5 | 1946 | 110 | 9167.75 | 12558 | 8544 | 7110 | 1512.25 | 1365 | 74728 | 10887 | 82132.75 | 11219 | -332
Jan 9, 2019 11:00 AM | 4847 | 1494.5 | 4776 | 29013.5 | 2801.5 | 110 | 9176 | 12389 | 8988 | 7143 | 986.75 | 1404 | 75887 | 11045 | 83129.25 | 11736 | -691
Jan 9, 2019 12:00 PM | 4829 | 1519.75 | 4919.5 | 29203.75 | 2813.25 | 110 | 9167.5 | 12190 | 9162 | 7106 | 625 | 1400 | 74864 | 11594 | 83045.75 | 11927 | -333
Jan 9, 2019 1:00 PM | 4836.75 | 1496.75 | 4988 | 29413.75 | 2374 | 110 | 9174.25 | 12346 | 9253 | 7053 | 188.5 | 1409 | 74975 | 11486 | 82643 | 12358 | -872
Jan 9, 2019 2:00 PM | 4847.25 | 1561.25 | 4988.5 | 28889 | 1552.25 | 110 | 9268.75 | 12432 | 8976 | 6944 | 214.25 | 1411 | 74343 | 11216 | 81194.25 | 12266 | -1050
Jan 9, 2019 3:00 PM | 4871.25 | 1513.75 | 4987.75 | 28224 | 611 | 110 | 9278 | 12580 | 9208 | 7347 | 291.5 | 1425 | 73418 | 10983 | 80447.25 | 11710 | -727
Jan 9, 2019 4:00 PM | 4902.5 | 1546 | 5023.75 | 27728.25 | 52.75 | 110 | 9436.25 | 12858 | 9717 | 7572 | 1770.5 | 1425 | 73512 | 11917 | 82142 | 12474 | -557
Jan 9, 2019 5:00 PM | 4933.25 | 1519.5 | 5171.25 | 26550 | 0 | 110 | 9446.5 | 12833 | 10051 | 7877 | 2683 | 1421 | 75689 | 10110 | 82595.5 | 10711 | -601
Jan 9, 2019 6:00 PM | 4930.5 | 1501.25 | 5164 | 26093.75 | 0 | 110 | 9440.25 | 12946 | 10049 | 7854 | 3776.5 | 1427 | 74823 | 11407 | 83292.25 | 11649 | -242
Jan 9, 2019 7:00 PM | 4934.25 | 1508.75 | 5428.75 | 24962.75 | 0 | 110 | 9435.5 | 12981 | 9578 | 7689 | 2634.75 | 1440 | 73053 | 10980 | 80702.75 | 11296 | -316
Jan 9, 2019 8:00 PM | 4953 | 1557 | 5384 | 23248.25 | 0 | 110 | 9450.25 | 13191 | 9542 | 7698 | 1459.5 | 1438 | 68496 | 12602 | 78031 | 12897 | -295
Jan 9, 2019 9:00 PM | 4946.75 | 1564.75 | 5077.5 | 20935.25 | 0 | 110 | 9458.75 | 13270 | 9391 | 7487 | 518.5 | 1430 | 64974 | 12702 | 74189.5 | 13148 | -446
Jan 9, 2019 10:00 PM | 4929.75 | 1531 | 4597.5 | 18510.75 | 0 | 110 | 9452 | 12957 | 8970 | 7240 | 404.25 | 1403 | 62301 | 11493 | 70105.25 | 12052 | -559
Jan 9, 2019 11:00 PM | 4926.5 | 1558.25 | 3881.75 | 16901.5 | 0 | 110 | 9466.25 | 12889 | 9158 | 7242 | 27.25 | 1429 | 57412 | 11697 | 67589.5 | 12479 | -782
Jan 10, 2019 12:00 AM | 4923.75 | 1561.5 | 3065.5 | 15338.25 | 0 | 110 | 9482.25 | 13033 | 9873 | 6755 | 5 | 1434 | 54812 | 9264 | 65581.25 | 10408 | -1144
Jan 10, 2019 1:00 AM | 4887.5 | 1555 | 2520 | 14061.5 | 0 | 110 | 9489.25 | 13040 | 10373 | 6903 | 5 | 1447 | 52638 | 10717 | 64391.25 | 11744 | -1027
Jan 10, 2019 2:00 AM | 4886.75 | 1564 | 1990 | 12736 | 0 | 110 | 9493 | 13052 | 10502 | 6797 | 5 | 1450 | 51672 | 9525 | 62585.75 | 10935 | -1410
Jan 10, 2019 3:00 AM | 4887.75 | 1584.5 | 1629.5 | 11612.5 | 0 | 110 | 9493.25 | 12953 | 11699 | 7013 | 5 | 1445 | 51664 | 10031 | 62432.5 | 11131 | -1100
Jan 10, 2019 4:00 AM | 4876.5 | 1560.25 | 1169 | 11028.25 | 0 | 110 | 9481.25 | 12890 | 12601 | 7286 | 5.5 | 1447 | 52567 | 10363 | 62454.75 | 11485 | -1122
Jan 10, 2019 5:00 AM | 4865 | 1556.75 | 696.5 | 10288.25 | 0 | 110 | 9491.5 | 13633 | 14427 | 7768 | 20.75 | 1451 | 55366 | 9770 | 64307.75 | 11002 | -1232
Jan 10, 2019 6:00 AM | 4885 | 1656.5 | 440.25 | 9359.5 | 0 | 110 | 9492 | 13898 | 15706 | 9362 | 1064.5 | 1460 | 62425 | 7486 | 67433.75 | 8595 | -1109
Jan 10, 2019 7:00 AM | 4905.5 | 1894 | 301.25 | 8175.5 | 0 | 110 | 9487 | 14002 | 16028 | 10198 | 3174.25 | 1460 | 68130 | 3900 | 69735.5 | 6100 | -2200
Jan 10, 2019 8:00 AM | 4911 | 1875.75 | 190 | 7084.25 | 88 | 110 | 9491.75 | 14159 | 16326 | 11454 | 4446.25 | 1489 | 70930 | 3207 | 71625 | 5942 | -2735
Jan 10, 2019 9:00 AM | 4918.5 | 1849.25 | 180.5 | 5881.5 | 725.5 | 110 | 9498 | 14330 | 16287 | 11920 | 4239.5 | 1512 | 70756 | 2887 | 71451.75 | 5872 | -2985
Jan 10, 2019 10:00 AM | 4930 | 1867 | 102.5 | 4915 | 1614 | 110 | 9501.25 | 14454 | 15982 | 11844 | 4385.5 | 1675 | 71821 | 2045 | 71380.25 | 5564 | -3519
Jan 10, 2019 11:00 AM | 4934 | 1863.75 | 153.5 | 4273 | 2211.5 | 166.5 | 9491.25 | 14612 | 15804 | 12192 | 3891.25 | 1836 | 72286 | 1196 | 71428.75 | 4895 | -3699
Jan 10, 2019 12:00 PM | 4929 | 1841 | 168.25 | 3897.5 | 2422.75 | 185.75 | 9490 | 14815 | 15781 | 11945 | 2214.25 | 1633 | 72043 | -133 | 69322.5 | 4075 | -4208
Jan 10, 2019 1:00 PM | 4940 | 1828.75 | 317.5 | 3558.25 | 2074.25 | 185.5 | 9489.75 | 14933 | 15732 | 11944 | 1648.5 | 1658 | 71568 | -527 | 68309.5 | 4070 | -4597
Jan 10, 2019 2:00 PM | 4937.75 | 1796.25 | 280 | 3313.75 | 1327.75 | 185.25 | 9324.5 | 14791 | 15797 | 12182 | 1839.25 | 1654 | 70435 | -488 | 67428.5 | 3858 | -4346
Jan 10, 2019 3:00 PM | 4931.75 | 1788 | 277.25 | 3126 | 475.5 | 185.25 | 9420.25 | 14769 | 15835 | 12124 | 1768 | 1579 | 69996 | -694 | 66279 | 3773 | -4467
Jan 10, 2019 4:00 PM | 4941.5 | 1854 | 370.5 | 3038.5 | 37.75 | 185 | 9504.75 | 14826 | 15908 | 12234 | 3199.5 | 1600 | 70041 | 320 | 67699.5 | 4360 | -4040
Jan 10, 2019 5:00 PM | 4945.25 | 1888.75 | 542.75 | 3212.75 | 0 | 185 | 9504.75 | 14794 | 16129 | 12482 | 4284 | 1811 | 72112 | 303 | 69779.25 | 4582 | -4279
Jan 10, 2019 6:00 PM | 4969.25 | 1682.5 | 762 | 3509.75 | 0 | 185 | 9506.75 | 14866 | 16195 | 12369 | 3000.25 | 1785 | 71422 | 427 | 68830.5 | 4570 | -4143
Jan 10, 2019 7:00 PM | 4965 | 1715.75 | 1088.25 | 3649 | 0 | 185.5 | 9502 | 14948 | 16136 | 11631 | 2487.5 | 1567 | 70110 | 1476 | 67875 | 4417 | -2941
Jan 10, 2019 8:00 PM | 4954.25 | 1658.25 | 1414.5 | 3585 | 0 | 185.5 | 9495 | 14900 | 16048 | 10933 | 2204.75 | 1511 | 66812 | 3399 | 66889.25 | 5780 | -2381
Jan 10, 2019 9:00 PM | 4950.75 | 1647.5 | 1716.25 | 3961.25 | 0 | 185 | 9486.5 | 14869 | 15841 | 10417 | 458 | 1456 | 63344 | 5278 | 64988.25 | 8178 | -2900
Jan 10, 2019 10:00 PM | 4918 | 1701.25 | 1907.25 | 4616.25 | 0 | 185 | 9489.75 | 14894 | 15798 | 9628 | 301 | 1423 | 61567 | 7100 | 64861.5 | 9762 | -2662
Jan 10, 2019 11:00 PM | 4912.5 | 1642.5 | 2153.25 | 5344 | 0 | 185 | 9478.25 | 14887 | 15139 | 8536 | 188.25 | 1440 | 57912 | 8520 | 63905.75 | 11586 | -3066
Jan 11, 2019 12:00 AM | 4901.25 | 1630.75 | 2254.75 | 6065 | 0 | 185 | 9478.5 | 14921 | 13906 | 7995 | 26.75 | 1450 | 55771 | 8544 | 62814 | 10757 | -2213
Jan 11, 2019 1:00 AM | 4886.25 | 1648.75 | 2778.75 | 6449.5 | 0 | 185 | 9462.5 | 14916 | 13413 | 7865 | 7.25 | 1453 | 53599 | 9615 | 63065 | 11628 | -2013
Jan 11, 2019 2:00 AM | 4898 | 1716.75 | 3868.25 | 6868.75 | 0 | 185 | 9472.25 | 14903 | 12906 | 7721 | 5 | 1451 | 52917 | 9581 | 63995 | 11826 | -2245
Jan 11, 2019 3:00 AM | 4891.5 | 1636.5 | 4555.25 | 8177.75 | 0 | 185 | 9453.5 | 14892 | 11976 | 7323 | 5 | 1443 | 53186 | 9027 | 64538.5 | 11605 | -2578
Jan 11, 2019 4:00 AM | 4912 | 1739.25 | 4581.75 | 9377 | 0 | 185 | 9471.75 | 14885 | 11694 | 7738 | 5 | 1456 | 54121 | 10455 | 66044.75 | 12534 | -2079
Jan 11, 2019 5:00 AM | 4909 | 1694.75 | 4706.75 | 10621.5 | 0 | 185.25 | 9434 | 14731 | 12725 | 8482 | 7.5 | 1453 | 56777 | 11627 | 68949.75 | 12934 | -1307
Jan 11, 2019 6:00 AM | 4912.25 | 1726.5 | 4924.25 | 11855.25 | 0 | 186 | 9347.5 | 14594 | 13636 | 9115 | 2116.75 | 1447 | 64682 | 11955 | 73860.5 | 13315 | -1360
Jan 11, 2019 7:00 AM | 4929.5 | 1609 | 4735.25 | 13070.25 | 0 | 185.5 | 9283.75 | 14482 | 14518 | 9975 | 3742.25 | 1509 | 71048 | 10017 | 78039.5 | 11588 | -1571
Jan 11, 2019 8:00 AM | 4949.5 | 1602.75 | 4640.5 | 13673.5 | 81.25 | 185 | 9203.5 | 14507 | 14545 | 10269 | 3942 | 1642 | 73848 | 8452 | 79241 | 10237 | -1785
Jan 11, 2019 9:00 AM | 4951.5 | 1622.25 | 4860 | 14160 | 361.75 | 185 | 9073.25 | 14594 | 14224 | 10331 | 3683.5 | 1649 | 74284 | 8460 | 79695.25 | 10280 | -1820
Jan 11, 2019 10:00 AM | 4960.25 | 1533.75 | 4793 | 15264.75 | 764.25 | 185 | 9033 | 14617 | 14119 | 10328 | 2201 | 1652 | 75004 | 7292 | 79451 | 9466 | -2174
Jan 11, 2019 11:00 AM | 4963.25 | 1530 | 4579 | 16467 | 1017 | 185 | 9031.25 | 14635 | 14131 | 10457 | 1303 | 1621 | 75755 | 7317 | 79919.5 | 9446 | -2129
Jan 11, 2019 12:00 PM | 4958 | 1530.25 | 4634.25 | 18387.5 | 1134 | 185 | 9013.25 | 14707 | 13742 | 10060 | 573 | 1522 | 75272 | 8052 | 80446.25 | 9755 | -1703
Jan 11, 2019 1:00 PM | 4961.25 | 1528.25 | 4615.25 | 20095.25 | 1004.75 | 185 | 9012.75 | 14735 | 12841 | 10217 | 229 | 1414 | 73979 | 9059 | 80838.5 | 10028 | -969
Jan 11, 2019 2:00 PM | 4962.5 | 1515.25 | 4587.5 | 21318.75 | 675.5 | 185 | 8938.5 | 14661 | 11952 | 10152 | 95 | 1421 | 71844 | 10253 | 80464 | 10774 | -521
Jan 11, 2019 3:00 PM | 4975.25 | 1510.75 | 4534.75 | 22364.5 | 277.5 | 184.75 | 8803.75 | 14352 | 11309 | 9666 | 135 | 1416 | 70993 | 10373 | 79529.25 | 10821 | -448
Jan 11, 2019 4:00 PM | 4981.5 | 1537 | 4254.5 | 23122.75 | 24.25 | 184 | 8890.5 | 14384 | 11128 | 9765 | 360.25 | 1408 | 71074 | 11104 | 80039.75 | 11455 | -351
Jan 11, 2019 5:00 PM | 4983 | 1516 | 4125 | 23759.25 | 0 | 184 | 8989.75 | 14404 | 11535 | 9920 | 1769 | 1424 | 73420 | 11417 | 82609 | 11729 | -312
Jan 11, 2019 6:00 PM | 5001 | 1486.75 | 4199 | 23798.75 | 0 | 184 | 8997.25 | 14392 | 10875 | 9832 | 1806.25 | 1411 | 72589 | 11728 | 81983 | 12104 | -376
Jan 11, 2019 7:00 PM | 5003.25 | 1480.25 | 4293.25 | 22517.75 | 0 | 184 | 8991.5 | 14377 | 9579 | 9439 | 1002.75 | 1412 | 71174 | 10744 | 78279.75 | 11058 | -314
Jan 11, 2019 8:00 PM | 4985.75 | 1466.25 | 4233 | 21969.5 | 0 | 183 | 8980.25 | 13977 | 8233 | 8776 | 946.5 | 1397 | 66599 | 11571 | 75147.25 | 11863 | -292
Jan 11, 2019 9:00 PM | 4987.5 | 1473 | 4135.25 | 21540 | 0 | 183 | 8970.75 | 12869 | 7804 | 8001 | 212 | 1435 | 63117 | 11204 | 71610.5 | 11506 | -302
Jan 11, 2019 10:00 PM | 4941 | 1500 | 4013 | 20927.5 | 0 | 183 | 8975 | 12913 | 7588 | 6401 | 365.5 | 1422 | 60631 | 11423 | 69229 | 11767 | -344
Jan 11, 2019 11:00 PM | 4943 | 1501.25 | 3831 | 20665.5 | 0 | 182.5 | 9011 | 12455 | 6901 | 5591 | 267 | 1423 | 57128 | 11609 | 66771.25 | 12030 | -421
Jan 12, 2019 12:00 AM | 4923 | 1520.25 | 3767.25 | 20012.25 | 0 | 181 | 9147.25 | 12490 | 6677 | 5266 | 287 | 1434 | 53628 | 12367 | 65705 | 13392 | -1025
Jan 12, 2019 1:00 AM | 4908.75 | 1479.75 | 3813.75 | 19294 | 0 | 181 | 9195.75 | 12351 | 6515 | 5327 | 44.25 | 1419 | 51190 | 13030 | 64529.25 | 14341 | -1311
Jan 12, 2019 2:00 AM | 4918.25 | 1486.75 | 3678 | 18617.75 | 0 | 181 | 9162.75 | 12217 | 6579 | 5296 | 4.75 | 1414 | 49637 | 13141 | 63555.25 | 14319 | -1178
Jan 12, 2019 3:00 AM | 4920 | 1498.75 | 3714.25 | 17999 | 0 | 181 | 9181.25 | 12226 | 6302 | 5250 | 23.25 | 1415 | 48442 | 13326 | 62710.5 | 14144 | -818
Jan 12, 2019 4:00 AM | 4920.75 | 1446.5 | 4153.25 | 17719.5 | 0 | 181 | 9153.25 | 12379 | 5394 | 5315 | 4.25 | 1408 | 47975 | 13228 | 62074.5 | 14013 | -785
Jan 12, 2019 5:00 AM | 4930 | 1438.25 | 4277.25 | 18484.25 | 0 | 181.5 | 9091 | 11890 | 4830 | 5284 | 38.25 | 1402 | 48237 | 14564 | 61846.5 | 15290 | -726
Jan 12, 2019 6:00 AM | 4921 | 1442.25 | 4262.75 | 19703.25 | 0 | 182 | 9131 | 11359 | 4950 | 5845 | 727.75 | 1415 | 49356 | 16400 | 63939 | 17049 | -649
Jan 12, 2019 7:00 AM | 4961.25 | 1421 | 4042 | 20770.5 | 0 | 182 | 9114.5 | 11340 | 5215 | 5986 | 1684 | 1414 | 52317 | 15486 | 66130.25 | 16021 | -535
Jan 12, 2019 8:00 AM | 4972.75 | 1403.25 | 4114.5 | 21584 | 61 | 181.75 | 8952.75 | 11614 | 5866 | 5974 | 2441.25 | 1423 | 56231 | 14434 | 68588.25 | 14907 | -473
Jan 12, 2019 9:00 AM | 4957.75 | 1408.25 | 4259 | 22566.5 | 500.25 | 181 | 8799.75 | 12149 | 5889 | 6124 | 2166.75 | 1423 | 59209 | 13885 | 70424.25 | 14347 | -462
Jan 12, 2019 10:00 AM | 4960.75 | 1396.5 | 4435.75 | 24432.75 | 1129.75 | 181 | 8803.75 | 12074 | 5867 | 6115 | 1863.75 | 1426 | 61712 | 13563 | 72686 | 13965 | -402
Jan 12, 2019 11:00 AM | 4972.25 | 1401.75 | 4233 | 27210.5 | 1390.5 | 181 | 8816 | 11712 | 5467 | 5862 | 1005.5 | 1427 | 63507 | 12870 | 73678.5 | 13260 | -390
Jan 12, 2019 12:00 PM | 4992 | 1411.25 | 4531.25 | 29198 | 1474.5 | 181 | 8796 | 11485 | 5323 | 5534 | 191.25 | 1428 | 63404 | 13648 | 74545.25 | 14043 | -395
Jan 12, 2019 1:00 PM | 4996.5 | 1407 | 4713.75 | 30224.5 | 1244.25 | 181 | 8801.75 | 10751 | 4679 | 5494 | 125.25 | 1425 | 61932 | 14361 | 74043 | 14702 | -341
Jan 12, 2019 2:00 PM | 4997.5 | 1410.75 | 4763 | 30959 | 779.75 | 181.5 | 8805.75 | 10118 | 4598 | 5271 | 220 | 1418 | 60820 | 15044 | 73522.25 | 15488 | -444
Jan 12, 2019 3:00 PM | 5006.5 | 1401.75 | 4758.25 | 31270.5 | 270.75 | 176.75 | 8759 | 9915 | 4554 | 5168 | 258.5 | 1411 | 60284 | 14919 | 72950 | 15375 | -456
Jan 12, 2019 4:00 PM | 5015 | 1432.5 | 4758.75 | 31638 | 21.5 | 176 | 8790 | 10166 | 4585 | 5125 | 426.25 | 1415 | 61509 | 14761 | 73549 | 15208 | -447
Jan 12, 2019 5:00 PM | 5010.5 | 1377.25 | 4827.5 | 31668.5 | 0 | 179 | 8808.25 | 10444 | 4765 | 5359 | 1261 | 1421 | 64203 | 14150 | 75121 | 14708 | -558
Jan 12, 2019 6:00 PM | 5016.75 | 1390.75 | 4843.25 | 31847.25 | 0 | 180 | 8794.25 | 10468 | 4496 | 5379 | 1115.25 | 1416 | 64165 | 14094 | 74946.5 | 14497 | -403
Jan 12, 2019 7:00 PM | 5023.75 | 1396.5 | 4820.5 | 31518.75 | 0 | 180 | 8777.75 | 10388 | 4212 | 5139 | 699.5 | 1425 | 61981 | 14396 | 73580.75 | 14788 | -392
Jan 12, 2019 8:00 PM | 5017.25 | 1422 | 4834.25 | 31099.5 | 0 | 180 | 8769 | 9474 | 3848 | 4866 | 261.5 | 1368 | 58287 | 14910 | 71139.5 | 15457 | -547
Jan 12, 2019 9:00 PM | 5008.5 | 1449.5 | 4799.75 | 29806.5 | 0 | 177 | 8769.25 | 8569 | 3143 | 4414 | 164.75 | 1364 | 55398 | 13926 | 67665.25 | 14468 | -542
Jan 12, 2019 10:00 PM | 4985.25 | 1481.75 | 4948.25 | 28720 | 0 | 177 | 8761.5 | 8160 | 3048 | 4315 | 592 | 1366 | 54400 | 14021 | 66554.75 | 14692 | -671
Jan 12, 2019 11:00 PM | 4960.25 | 1507.75 | 4900.75 | 28652.5 | 0 | 158.5 | 8750.75 | 7017 | 3075 | 4134 | 186 | 1331 | 51914 | 14188 | 64673.5 | 14764 | -576
Jan 13, 2019 12:00 AM | 4942 | 1465.25 | 4916.25 | 28730.75 | 0 | 138.25 | 8862.25 | 5685 | 2719 | 3360 | 3.75 | 1259 | 48530 | 14421 | 62081.5 | 14824 | -403
Jan 13, 2019 1:00 AM | 4917.25 | 1481.5 | 4832.5 | 27704.25 | 0 | 137 | 8986.25 | 5366 | 2583 | 3195 | 3 | 1262 | 46201 | 14897 | 60467.75 | 15363 | -466
Jan 13, 2019 2:00 AM | 4916 | 1456.5 | 4768.75 | 26498.5 | 0 | 137 | 9030 | 5483 | 2451 | 3214 | 3.25 | 1254 | 45019 | 15735 | 59212 | 16004 | -269
Jan 13, 2019 3:00 AM | 4906.75 | 1428.25 | 4638.75 | 25868.5 | 0 | 137 | 9038.25 | 5977 | 2522 | 3216 | 28.75 | 1252 | 44731 | 15923 | 59013.25 | 16186 | -263
Jan 13, 2019 4:00 AM | 4892.75 | 1409.75 | 4350 | 25594.75 | 0 | 137 | 9010 | 5902 | 2628 | 3248 | 43.75 | 1261 | 44626 | 15335 | 58477 | 15680 | -345
Jan 13, 2019 5:00 AM | 4913.5 | 1402.25 | 4704 | 25066 | 0 | 137 | 8970 | 5670 | 2578 | 3385 | 4 | 1264 | 43829 | 15203 | 58093.75 | 15518 | -315
Jan 13, 2019 6:00 AM | 4915.25 | 1379.75 | 5209.25 | 25618.5 | 0 | 137 | 8972.5 | 5776 | 2514 | 3351 | 102.5 | 1259 | 43085 | 15129 | 59234.75 | 15503 | -374
Jan 13, 2019 7:00 AM | 4977.75 | 1389.75 | 5505 | 26720.25 | 0 | 137 | 8781.75 | 5646 | 2506 | 3338 | 132 | 1259 | 45094 | 15137 | 60392.5 | 15554 | -417
Jan 13, 2019 8:00 AM | 4966.75 | 1390.75 | 5563.75 | 28338 | 85 | 137 | 8492.5 | 5767 | 2474 | 3371 | 632.5 | 1261 | 48575 | 15327 | 62479.25 | 15896 | -569
Jan 13, 2019 9:00 AM | 4935 | 1401.75 | 5358 | 30226.75 | 398.75 | 137 | 8726.5 | 5809 | 2473 | 3405 | 1176.75 | 1254 | 52931 | 14614 | 65301.5 | 15333 | -719
Jan 13, 2019 10:00 AM | 4938.75 | 1404.25 | 5128.5 | 32137.5 | 867.25 | 137 | 8949.5 | 5898 | 2484 | 3354 | 1123.5 | 1259 | 56146 | 14059 | 67681.25 | 14707 | -648
Jan 13, 2019 11:00 AM | 4948 | 1425 | 4744.25 | 33912.5 | 1218.25 | 137 | 8958.5 | 6411 | 2462 | 3399 | 1794.25 | 1256 | 59216 | 14122 | 70665.75 | 14621 | -499
Jan 13, 2019 12:00 PM | 4947.75 | 1459.75 | 4395 | 35242.75 | 1332.75 | 137 | 8952.5 | 6037 | 2431 | 3372 | 941 | 1260 | 59520 | 13383 | 70508.5 | 13856 | -473
Jan 13, 2019 1:00 PM | 4961.75 | 1490.25 | 4190.5 | 36060.5 | 1146.25 | 135.25 | 8948.75 | 5230 | 2449 | 3147 | 288.5 | 1250 | 58462 | 12855 | 69297.75 | 13437 | -582
Jan 13, 2019 2:00 PM | 4982.75 | 1509.5 | 4162 | 36531.75 | 720.5 | 135 | 8835.25 | 5189 | 2461 | 3218 | 98.75 | 1248 | 57495 | 12536 | 69091.5 | 13320 | -784
Jan 13, 2019 3:00 PM | 4985.5 | 1509 | 4171 | 37302.5 | 283.5 | 135 | 8746 | 5207 | 2488 | 3361 | 86.75 | 1248 | 57196 | 12808 | 69523.25 | 13652 | -844
Jan 13, 2019 4:00 PM | 4977 | 1563.25 | 4166.25 | 37659.25 | 22 | 135 | 8852.25 | 5275 | 2500 | 3419 | 122.75 | 1245 | 58058 | 12873 | 69936.75 | 13649 | -776
Jan 13, 2019 5:00 PM | 4969.5 | 1618.5 | 4170 | 38582.5 | 0 | 135 | 8968 | 5292 | 2579 | 3488 | 724.5 | 1245 | 60819 | 13266 | 71772 | 13978 | -712
Jan 13, 2019 6:00 PM | 4973.75 | 1588.75 | 4164.25 | 39666.25 | 0 | 136.25 | 8890.75 | 5180 | 2688 | 3513 | 511.25 | 1250 | 62058 | 13128 | 72562.25 | 13742 | -614
Jan 13, 2019 7:00 PM | 4976.75 | 1602.25 | 4141.25 | 40225 | 0 | 138 | 8722.75 | 4977 | 2659 | 3407 | 174.5 | 1252 | 60630 | 13382 | 72275.5 | 14014 | -632
Jan 13, 2019 8:00 PM | 4964.25 | 1700 | 3595.25 | 40179.75 | 0 | 135.5 | 8426.75 | 4810 | 2387 | 3364 | 34.25 | 1248 | 58053 | 12477 | 70844.75 | 13201 | -724
Jan 13, 2019 9:00 PM | 4974.5 | 1700.75 | 3711.75 | 39871.75 | 0 | 135 | 7817.25 | 5030 | 2399 | 3290 | 33.25 | 1247 | 56609 | 12510 | 70210.25 | 13400 | -890
Jan 13, 2019 10:00 PM | 4946.5 | 1722.25 | 3825.5 | 38129.75 | 0 | 135 | 7594.25 | 4982 | 2666 | 3297 | 33.75 | 1246 | 56519 | 12259 | 68578 | 13132 | -873
Jan 13, 2019 11:00 PM | 4952 | 1775.75 | 3858.25 | 36406.75 | 0 | 135.25 | 7503.25 | 4931 | 2516 | 3255 | 5.75 | 1245 | 54162 | 11916 | 66584 | 12678 | -762
Jan 14, 2019 12:00 AM | 4920.25 | 1784.25 | 3974.5 | 36291.25 | 0 | 138 | 7372.75 | 5069 | 2214 | 3392 | 79.5 | 1247 | 51450 | 13184 | 66482.5 | 13866 | -682
Jan 14, 2019 1:00 AM | 4872.5 | 1708.5 | 3560 | 35629.5 | 0 | 138 | 7133 | 5116 | 2134 | 3459 | 79.25 | 1249 | 49573 | 13064 | 65078.75 | 13830 | -766
Jan 14, 2019 2:00 AM | 4886.75 | 1745.5 | 3439.5 | 34768.5 | 0 | 138 | 7147.75 | 5081 | 2132 | 3476 | 3.75 | 1241 | 49003 | 12733 | 64059.75 | 13464 | -731
Jan 14, 2019 3:00 AM | 4883.75 | 1767.75 | 3523.75 | 33632.75 | 0 | 138 | 7193.75 | 5322 | 2410 | 3551 | 7.5 | 1245 | 49437 | 12331 | 63675.25 | 13018 | -687
Jan 14, 2019 4:00 AM | 4897.25 | 1863.25 | 3764 | 32549.5 | 0 | 139.25 | 7432.5 | 5460 | 2710 | 3727 | 3 | 1255 | 50765 | 12281 | 63800.75 | 13072 | -791
Jan 14, 2019 5:00 AM | 4891 | 1826.5 | 4789.5 | 31916.5 | 0 | 165 | 8267.75 | 6027 | 3229 | 4470 | 156.75 | 1336 | 54835 | 12789 | 67075 | 13394 | -605
Jan 14, 2019 6:00 AM | 4889.5 | 1891.25 | 4260 | 32252.25 | 0 | 180.25 | 8789.5 | 6987 | 4922 | 5705 | 1277.5 | 1368 | 63589 | 10632 | 72522.25 | 11327 | -695
Jan 14, 2019 7:00 AM | 4895 | 1856 | 3759.25 | 31791.25 | 0 | 180.75 | 8875.75 | 7553 | 6540 | 6567 | 1923.75 | 1374 | 70445 | 7567 | 75315.75 | 8673 | -1106
Jan 14, 2019 8:00 AM | 4902.25 | 1854 | 3642.75 | 30878 | 233.5 | 181 | 8888.25 | 8444 | 7029 | 6779 | 3434.25 | 1371 | 73036 | 7432 | 77637 | 9040 | -1608
Jan 14, 2019 9:00 AM | 4891.25 | 1871 | 3980 | 29895.5 | 1587.25 | 181 | 8881 | 8739 | 7350 | 6698 | 3005.75 | 1368 | 73620 | 7391 | 78447.75 | 9055 | -1664
Jan 14, 2019 10:00 AM | 4901.5 | 1876.75 | 4289.25 | 29588 | 3501.25 | 181 | 8893.25 | 8494 | 7590 | 6822 | 1757.75 | 1321 | 73012 | 7783 | 79215.75 | 9157 | -1374
Jan 14, 2019 11:00 AM | 4899 | 1798.25 | 4329.25 | 31123 | 4915.5 | 181.5 | 8884.5 | 8325 | 7422 | 6907 | 638.5 | 1303 | 74073 | 8164 | 80726.5 | 9469 | -1305
Jan 14, 2019 12:00 PM | 4919 | 1797.5 | 4485.75 | 31862.75 | 5249.75 | 181 | 8900.75 | 8324 | 6713 | 6785 | 369.25 | 1305 | 73754 | 8554 | 80892.75 | 9662 | -1108
Jan 14, 2019 1:00 PM | 4928 | 1767.25 | 4650.75 | 32568.25 | 4545 | 181 | 8898.75 | 8737 | 6373 | 6715 | 369.5 | 1270 | 73751 | 9409 | 81003.5 | 10510 | -1101
Jan 14, 2019 2:00 PM | 4941.75 | 1790 | 4655 | 32012 | 3469.25 | 181 | 8904.75 | 9070 | 6455 | 6807 | 1143 | 1242 | 72724 | 10128 | 80670.75 | 10985 | -857
Jan 14, 2019 3:00 PM | 4947.25 | 1867.75 | 4648.25 | 30933.25 | 1606.5 | 181.25 | 8912.5 | 9575 | 6771 | 6952 | 1902.5 | 1269 | 72358 | 9879 | 79566.25 | 10543 | -664
Jan 14, 2019 4:00 PM | 4956 | 1841.25 | 4630 | 30100.5 | 173 | 184.75 | 8911.5 | 9590 | 7131 | 7071 | 2717.25 | 1296 | 72744 | 9134 | 78602.25 | 10143 | -1009
Jan 14, 2019 5:00 PM | 4956.5 | 1848.25 | 4611.5 | 28665 | 0 | 185 | 8916.25 | 9815 | 7573 | 7343 | 4620.5 | 1279 | 76030 | 7424 | 79813 | 8987 | -1563
Jan 14, 2019 6:00 PM | 4981 | 1810.25 | 4622.5 | 27898.5 | 0 | 185.25 | 8907.5 | 10014 | 8154 | 7655 | 4168 | 1291 | 75129 | 7457 | 79687 | 9145 | -1688
Jan 14, 2019 7:00 PM | 4980 | 1759.5 | 4636 | 27312.5 | 0 | 185 | 8902.25 | 10092 | 8059 | 7452 | 2879 | 1282 | 73059 | 7410 | 77539.25 | 9379 | -1969
Jan 14, 2019 8:00 PM | 4976.5 | 1793.5 | 4612.5 | 27062.25 | 0 | 185 | 8923.75 | 10247 | 7393 | 7099 | 649 | 1266 | 69204 | 7855 | 74207.5 | 9520 | -1665
Jan 14, 2019 9:00 PM | 4957.5 | 1815.5 | 4509.75 | 26893.75 | 0 | 184 | 8922.5 | 10259 | 7298 | 6952 | 307.75 | 1282 | 65317 | 10036 | 73381.75 | 11124 | -1088
Jan 14, 2019 10:00 PM | 4926.25 | 1805.25 | 4614.5 | 26057.25 | 0 | 184 | 8916.75 | 10222 | 6924 | 6526 | 233.75 | 1279 | 62500 | 10734 | 71688.75 | 11719 | -985
Jan 14, 2019 11:00 PM | 4902.75 | 1862.5 | 4958.75 | 25344.5 | 0 | 182.75 | 8912 | 9869 | 6244 | 5874 | 36.25 | 1291 | 57720 | 11063 | 69477.5 | 11925 | -862
Jan 15, 2019 12:00 AM | 4890.25 | 1811.5 | 5184.5 | 24934 | 0 | 183 | 8913 | 10460 | 5630 | 5254 | 9 | 1288 | 55212 | 11732 | 68557.25 | 12636 | -904
Jan 15, 2019 1:00 AM | 4880.5 | 1771.75 | 5315.25 | 25377 | 0 | 183 | 8900.75 | 10011 | 5333 | 5491 | 6 | 1285 | 53400 | 12991 | 68554.25 | 13578 | -587
Jan 15, 2019 2:00 AM | 4906 | 1777.25 | 4256.5 | 26044.5 | 0 | 183 | 8912 | 9799 | 5644 | 5330 | 33.75 | 1328 | 52662 | 12957 | 68214 | 13642 | -685
Jan 15, 2019 3:00 AM | 4902.25 | 1754 | 4209.5 | 27033.5 | 0 | 183 | 8908.25 | 9512 | 5749 | 5352 | 16.75 | 1338 | 52792 | 13068 | 68958.25 | 13978 | -910
Jan 15, 2019 4:00 AM | 4878.5 | 1755.25 | 4220.75 | 27910 | 0 | 183 | 8911 | 9942 | 5718 | 5454 | 35 | 1341 | 53773 | 13002 | 70348.5 | 13843 | -841
Jan 15, 2019 5:00 AM | 4856 | 1779.25 | 4207 | 28562.5 | 0 | 183 | 8921.5 | 10096 | 6206 | 6021 | 54.75 | 1306 | 57078 | 14455 | 72193 | 15081 | -626
Jan 15, 2019 6:00 AM | 4858.25 | 1835.5 | 3831.5 | 29721.75 | 0 | 183 | 8925.5 | 10112 | 8375 | 7117 | 1579 | 1284 | 63806 | 15091 | 77822.5 | 15822 | -731
Jan 15, 2019 7:00 AM | 4911 | 1881.5 | 3676.25 | 30371 | 0.25 | 183 | 9088.25 | 10482 | 9138 | 7668 | 4130.5 | 1298 | 70349 | 13900 | 82827.75 | 15162 | -1262
Jan 15, 2019 8:00 AM | 4924.75 | 1852 | 3168.5 | 30268.25 | 126 | 184 | 9148 | 11375 | 9328 | 7705 | 4167.25 | 1314 | 73544 | 12529 | 83560.75 | 13638 | -1109
Jan 15, 2019 9:00 AM | 4905 | 1884 | 2829 | 30262.25 | 961.5 | 184 | 9135 | 11587 | 9594 | 7752 | 3960 | 1428 | 73232 | 13303 | 84481.75 | 14422 | -1119
Jan 15, 2019 10:00 AM | 4902.75 | 1812.5 | 2898 | 30212 | 2012.25 | 184.25 | 9132.75 | 11782 | 9751 | 7627 | 2678.25 | 1304 | 74307 | 12439 | 84296.75 | 13336 | -897
Jan 15, 2019 11:00 AM | 4863.5 | 1715 | 2859.75 | 30983.25 | 2673.5 | 184 | 9133.75 | 11625 | 9598 | 7672 | 1963.25 | 1300 | 75474 | 11952 | 84571 | 12713 | -761
Jan 15, 2019 12:00 PM | 4878.5 | 1772 | 2727.75 | 31642.75 | 3154.75 | 183.75 | 9131 | 11773 | 9179 | 7663 | 817 | 1298 | 74659 | 11922 | 84220.5 | 12551 | -629
Jan 15, 2019 1:00 PM | 4893.75 | 1760 | 2935.5 | 31897.25 | 3019 | 183 | 9145.25 | 11699 | 9041 | 7469 | 1004.75 | 1295 | 74184 | 12836 | 84342.5 | 13378 | -542
Jan 15, 2019 2:00 PM | 4882 | 1713.5 | 3169.75 | 32318.25 | 2213.75 | 183 | 9140.5 | 11499 | 8708 | 7503 | 1225.5 | 1302 | 73065 | 13323 | 83858.25 | 13737 | -414
Jan 15, 2019 3:00 PM | 4918.25 | 1665.25 | 3203.5 | 33907.5 | 862.5 | 183 | 9140.75 | 11344 | 8794 | 7640 | 372.5 | 1297 | 72731 | 12875 | 83328.25 | 13177 | -302
Jan 15, 2019 4:00 PM | 4936.5 | 1716.25 | 3062.5 | 34741.25 | 79.75 | 182.5 | 9092.75 | 11316 | 8398 | 7622 | 518 | 1310 | 72594 | 12080 | 82975.5 | 12468 | -388
Jan 15, 2019 5:00 PM | 4923 | 1669.5 | 3012.5 | 35103.5 | 0 | 182 | 8991.5 | 10833 | 8485 | 7714 | 1619.25 | 1311 | 74544 | 10729 | 83844.25 | 11232 | -503
Jan 15, 2019 6:00 PM | 4948 | 1667.5 | 3009.75 | 35095.75 | 0 | 182 | 8989.25 | 10576 | 7959 | 7676 | 810 | 1303 | 73830 | 9665 | 82216.25 | 10278 | -613
Jan 15, 2019 7:00 PM | 4967.25 | 1648.25 | 3158.5 | 34794.5 | 0 | 182 | 8981.25 | 10370 | 7082 | 7307 | 559.75 | 1284 | 72197 | 9644 | 80334.5 | 10426 | -782
Jan 15, 2019 8:00 PM | 4904.25 | 1702.5 | 3163.5 | 34198 | 0 | 182 | 8992.5 | 9910 | 5992 | 6754 | 148 | 1282 | 68651 | 9753 | 77228.75 | 10676 | -923
Jan 15, 2019 9:00 PM | 4927.5 | 1701.25 | 3216.75 | 33275.25 | 0 | 182 | 8982.5 | 9355 | 5580 | 6144 | 308.75 | 1287 | 65235 | 10512 | 74960 | 11749 | -1237
Jan 15, 2019 10:00 PM | 4924.5 | 1706.25 | 3433 | 31644.25 | 0 | 182 | 8996 | 9106 | 5209 | 5828 | 226 | 1287 | 62221 | 11002 | 72542 | 12398 | -1396
Jan 15, 2019 11:00 PM | 4942.25 | 1705.75 | 3539.25 | 31128.75 | 0 | 182 | 8976.25 | 9089 | 4962 | 5663 | 35 | 1286 | 58046 | 11705 | 71509.25 | 12783 | -1078
Jan 16, 2019 12:00 AM | 4931.75 | 1680 | 3560.25 | 30313 | 0 | 180.25 | 8970.75 | 9200 | 4407 | 5163 | 6 | 1277 | 54851 | 10571 | 69689 | 11345 | -774
Jan 16, 2019 1:00 AM | 4903.5 | 1654.75 | 3605.25 | 29187.5 | 0 | 179.25 | 8959 | 9115 | 3937 | 4995 | 6 | 1320 | 52624 | 11379 | 67862.25 | 12212 | -833
Jan 16, 2019 2:00 AM | 4907.75 | 1704.75 | 3535.5 | 28112.5 | 0 | 179 | 8969.5 | 9517 | 3945 | 5005 | 5 | 1332 | 51630 | 12027 | 67213 | 12753 | -726
Jan 16, 2019 3:00 AM | 4898.25 | 1637 | 3390.5 | 27556 | 0 | 179 | 9000 | 9910 | 3967 | 5112 | 5.5 | 1314 | 51717 | 12218 | 66969.25 | 13083 | -865
Jan 16, 2019 4:00 AM | 4892.5 | 1621 | 3461.75 | 26947 | 0 | 179 | 9002.75 | 9951 | 4175 | 5281 | 35 | 1285 | 53589 | 11697 | 66831 | 12578 | -881
Jan 16, 2019 5:00 AM | 4895.25 | 1573.5 | 3222.25 | 25523.75 | 0 | 179 | 9007.75 | 10734 | 5380 | 5915 | 358.75 | 1281 | 56759 | 11443 | 68070.25 | 12284 | -841
Jan 16, 2019 6:00 AM | 4895.75 | 1553.25 | 3748.25 | 24796.75 | 0 | 180.75 | 8986 | 12377 | 7992 | 7099 | 1139.25 | 1282 | 64006 | 11574 | 74050 | 12152 | -578
Jan 16, 2019 7:00 AM | 4908.25 | 1540.25 | 4270.5 | 24148.75 | 0.25 | 182 | 8981.5 | 12741 | 9374 | 7294 | 4435 | 1294 | 70802 | 10296 | 79169.5 | 11323 | -1027
Jan 16, 2019 8:00 AM | 4922.75 | 1541 | 4832 | 23319.25 | 300.5 | 182 | 8979.5 | 13688 | 9596 | 7963 | 4393.75 | 1298 | 72940 | 9895 | 81015.75 | 11289 | -1394
Jan 16, 2019 9:00 AM | 4913.75 | 1531.5 | 5312.75 | 23238.25 | 1776.5 | 182 | 8919.25 | 13790 | 9572 | 8138 | 2921 | 1302 | 72982 | 10263 | 81597 | 11364 | -1101
Jan 16, 2019 10:00 AM | 4917.75 | 1563.75 | 5353.25 | 23841.75 | 3889.25 | 182 | 8963.75 | 13223 | 8740 | 8710 | 814.75 | 1295 | 73498 | 9797 | 81494.25 | 10678 | -881
Jan 16, 2019 11:00 AM | 4918.25 | 1585.5 | 5221.75 | 24660.5 | 5664 | 182 | 8973 | 13358 | 7464 | 8525 | 200.75 | 1292 | 73982 | 9072 | 82044.75 | 10132 | -1060
Jan 16, 2019 12:00 PM | 4928.5 | 1577.5 | 5241 | 24984 | 6406.75 | 182 | 8969.5 | 13551 | 7063 | 8373 | 189.75 | 1277 | 73808 | 9690 | 82743 | 10542 | -852
Jan 16, 2019 1:00 PM | 4920.75 | 1583 | 5046.75 | 24964.75 | 6092.25 | 182 | 9173 | 13398 | 6512 | 8315 | 228.5 | 1273 | 73634 | 9907 | 81689 | 10500 | -593
Jan 16, 2019 2:00 PM | 4929 | 1586.25 | 5035.25 | 24050 | 4553.25 | 182 | 9222 | 13282 | 7168 | 8417 | 510.5 | 1272 | 72285 | 10067 | 80207.25 | 10784 | -717
Jan 16, 2019 3:00 PM | 4924.75 | 1583 | 5038.5 | 23424 | 2079.5 | 180 | 9231.5 | 13339 | 8445 | 9008 | 1496.25 | 1277 | 71641 | 10766 | 80026.5 | 11481 | -715
Jan 16, 2019 4:00 PM | 4933 | 1542.5 | 4786.5 | 23707.5 | 282.25 | 182.75 | 9228 | 13278 | 8722 | 9076 | 1750.5 | 1280 | 72070 | 9617 | 78769 | 10544 | -927
Jan 16, 2019 5:00 PM | 4930.5 | 1562.75 | 4741 | 24281.25 | 0 | 183.5 | 9091 | 13482 | 9031 | 9040 | 3548.5 | 1279 | 75188 | 9130 | 81170.5 | 9889 | -759
Jan 16, 2019 6:00 PM | 4971.5 | 1528.25 | 4710.25 | 25197.5 | 0 | 184 | 8956.75 | 13766 | 9123 | 8841 | 2256 | 1286 | 74349 | 9344 | 80820.25 | 9738 | -394
Jan 16, 2019 7:00 PM | 4968.5 | 1528.25 | 4630.5 | 26541.25 | 0 | 183 | 8968.5 | 13452 | 8533 | 8390 | 889 | 1281 | 72535 | 9730 | 79365 | 10082 | -352
Jan 16, 2019 8:00 PM | 4960.75 | 1544.25 | 4949.25 | 27345 | 0 | 179 | 8959.25 | 12817 | 6227 | 7784 | 550 | 1266 | 67911 | 10878 | 76581.5 | 11647 | -769
Jan 16, 2019 9:00 PM | 4970.75 | 1551.75 | 4725.75 | 28325.75 | 0 | 180 | 8964 | 12130 | 5072 | 7171 | 213.25 | 1264 | 64589 | 11418 | 74568.25 | 12391 | -973
Jan 16, 2019 10:00 PM | 4928.25 | 1597.5 | 4299.25 | 28366.5 | 0 | 180 | 8950.5 | 11660 | 4598 | 6919 | 100.75 | 1261 | 61747 | 11788 | 72860.75 | 12735 | -947
Jan 16, 2019 11:00 PM | 4917.75 | 1593.75 | 4580.5 | 28912.25 | 0 | 170.5 | 8929 | 10345 | 4143 | 6081 | 5 | 1244 | 57962 | 11964 | 70921.75 | 12889 | -925
Jan 17, 2019 12:00 AM | 4896.75 | 1567.75 | 4696.25 | 29044.5 | 0 | 153.75 | 8880.25 | 9527 | 4084 | 4820 | 6.25 | 1200 | 55056 | 12636 | 68876.5 | 13532 | -896
Jan 17, 2019 1:00 AM | 4873.5 | 1571.75 | 4845.75 | 28948 | 0 | 154.75 | 8904.25 | 9112 | 4017 | 4542 | 7.25 | 1241 | 53411 | 13355 | 68217.25 | 14170 | -815
Jan 17, 2019 2:00 AM | 4880.25 | 1551.5 | 5309.5 | 28935.25 | 0 | 163.5 | 8941 | 8950 | 4044 | 4649 | 5 | 1268 | 52213 | 14028 | 68697 | 14786 | -758
Jan 17, 2019 3:00 AM | 4889.75 | 1529.75 | 5274.75 | 29374 | 0 | 169.75 | 8935 | 9217 | 4251 | 4699 | 5 | 1279 | 52298 | 14353 | 69624 | 15030 | -677
Jan 17, 2019 4:00 AM | 4896 | 1556.75 | 5195.75 | 29560 | 0 | 182.25 | 8891.75 | 9312 | 4495 | 4948 | 25.25 | 1266 | 54010 | 13775 | 70328.75 | 14546 | -771
Jan 17, 2019 5:00 AM | 4893.5 | 1600.25 | 5005.25 | 28981.5 | 0 | 182 | 8964.5 | 9898 | 4995 | 5262 | 251.75 | 1260 | 56919 | 14097 | 71293.75 | 14623 | -526
Jan 17, 2019 6:00 AM | 4895.75 | 1550 | 4719.5 | 28605.5 | 0 | 182 | 8968.5 | 12309 | 6671 | 6446 | 779.75 | 1257 | 64243 | 13840 | 76384 | 14173 | -333
Jan 17, 2019 7:00 AM | 4908 | 1609.75 | 4672.25 | 27624.25 | 0.25 | 182 | 8958.75 | 13843 | 9004 | 7470 | 922 | 1259 | 71013 | 12175 | 80453.25 | 12402 | -227
Jan 17, 2019 8:00 AM | 4915.75 | 1569 | 4640.25 | 26628.75 | 337.5 | 182 | 8961.25 | 13902 | 10097 | 8212 | 1583.75 | 1267 | 73501 | 11598 | 82296.25 | 11823 | -225
Jan 17, 2019 9:00 AM | 4922.75 | 1511.25 | 4629 | 25283.25 | 1584.5 | 182 | 9102.75 | 14326 | 10274 | 8269 | 860.75 | 1269 | 73129 | 11525 | 82214.25 | 11816 | -291
Jan 17, 2019 10:00 AM | 4910 | 1485 | 4658 | 25594.75 | 2819.5 | 182 | 9158.5 | 14505 | 10086 | 7887 | 270 | 1264 | 73619 | 10992 | 82819.75 | 11730 | -738
Jan 17, 2019 11:00 AM | 4901.25 | 1504.75 | 4798 | 25990.75 | 3716.25 | 182 | 9141.25 | 14383 | 9581 | 7619 | 210.5 | 1271 | 74578 | 10776 | 83298.75 | 11465 | -689
Jan 17, 2019 12:00 PM | 4889 | 1500.75 | 4984 | 25436 | 3837.75 | 182 | 9110.75 | 14431 | 9278 | 7489 | 114.5 | 1275 | 74287 | 10477 | 82527.75 | 11251 | -774
Jan 17, 2019 1:00 PM | 4912.5 | 1512.25 | 5016.75 | 24932.5 | 3565.75 | 182 | 9118.25 | 14864 | 8897 | 7473 | 137 | 1260 | 74117 | 10471 | 81871 | 11288 | -817
Jan 17, 2019 2:00 PM | 4930.75 | 1473.25 | 5044.5 | 24275.5 | 2715.75 | 182 | 9113.75 | 15412 | 9164 | 7436 | 226 | 1272 | 73229 | 10630 | 81245.5 | 11585 | -955
Jan 17, 2019 3:00 PM | 4930.25 | 1476.25 | 5072.5 | 23096.75 | 1387.5 | 182 | 9132.75 | 15934 | 9555 | 7456 | 234.25 | 1270 | 72015 | 10498 | 79727.25 | 11365 | -867
Jan 17, 2019 4:00 PM | 4921 | 1477.5 | 5141.75 | 23619.75 | 195.75 | 182 | 9091.25 | 15779 | 9920 | 7413 | 1072.5 | 1270 | 71722 | 10359 | 80083.5 | 11046 | -687
Jan 17, 2019 5:00 PM | 4911 | 1461 | 5385.25 | 25136 | 0 | 182 | 9073 | 15246 | 10021 | 7521 | 2488.5 | 1272 | 74600 | 10180 | 82696.75 | 10707 | -527
Jan 17, 2019 6:00 PM | 4967.25 | 1452 | 5255 | 25583 | 0 | 182.5 | 9107.5 | 15060 | 9022 | 7355 | 2773.5 | 1270 | 74689 | 10336 | 82027.75 | 10841 | -505
Jan 17, 2019 7:00 PM | 4967.25 | 1463.75 | 4978.5 | 25905.25 | 0 | 183 | 9098.5 | 15052 | 8507 | 7321 | 557.75 | 1277 | 72969 | 9495 | 79311 | 10047 | -552
Jan 17, 2019 8:00 PM | 4979 | 1470.25 | 4774.5 | 26026.25 | 0 | 183 | 9104 | 14752 | 8213 | 7208 | 497.5 | 1273 | 69414 | 11143 | 78480.5 | 11701 | -558
Jan 17, 2019 9:00 PM | 4991 | 1459 | 4542.5 | 25615.5 | 0 | 183 | 9119.75 | 14106 | 7990 | 6908 | 264 | 1267 | 65861 | 12676 | 76445.75 | 13142 | -466
Jan 17, 2019 10:00 PM | 4939.5 | 1487.25 | 4329.25 | 24097.75 | 0 | 183 | 9123.75 | 13904 | 7809 | 6791 | 348.5 | 1266 | 62706 | 12745 | 74279 | 13333 | -588
Jan 17, 2019 11:00 PM | 4915.5 | 1504.5 | 3410.75 | 22736.5 | 0 | 183 | 9135.75 | 13758 | 7001 | 6564 | 74.5 | 1275 | 58201 | 11866 | 70558.5 | 13027 | -1161
Jan 18, 2019 12:00 AM | 4869.25 | 1496.25 | 3062.5 | 21031.5 | 0 | 183 | 9223 | 14013 | 7395 | 6092 | 12.25 | 1216 | 56005 | 13169 | 68593.75 | 14047 | -878
Jan 18, 2019 1:00 AM | 4813.75 | 1505.25 | 2913.75 | 19531.75 | 0 | 183 | 9239.75 | 13962 | 7600 | 5773 | 23.5 | 1215 | 53694 | 12617 | 66760.75 | 13471 | -854
Jan 18, 2019 2:00 AM | 4826.25 | 1502.25 | 2194 | 17582.5 | 0 | 183 | 9250 | 14520 | 8284 | 5817 | 43.5 | 1222 | 52374 | 12528 | 65424.5 | 13455 | -927
Jan 18, 2019 3:00 AM | 4821.5 | 1520 | 1988.75 | 15294.75 | 0 | 183 | 9251.25 | 15057 | 9258 | 6144 | 216.75 | 1254 | 52250 | 12332 | 64989 | 13420 | -1088
Jan 18, 2019 4:00 AM | 4860.75 | 1490.25 | 1849 | 13451 | 0 | 183 | 9253.75 | 15765 | 10859 | 6638 | 402 | 1251 | 53350 | 13400 | 66002.75 | 14914 | -1514
Jan 18, 2019 5:00 AM | 4845.75 | 1474.75 | 1744.5 | 12006.25 | 0 | 183 | 9297.75 | 16033 | 13121 | 7439 | 366.75 | 1219 | 55932 | 13012 | 67730.75 | 14197 | -1185
Jan 18, 2019 6:00 AM | 4850.25 | 1526.75 | 1933.75 | 11042.75 | 0 | 184 | 9390 | 15877 | 15140 | 8425 | 776 | 1202 | 63143 | 8748 | 70347.5 | 9962 | -1214
Jan 18, 2019 7:00 AM | 4854.25 | 1698.75 | 2056.5 | 10773.5 | 0.25 | 185 | 9449.5 | 15940 | 16335 | 9380 | 2871.5 | 1196 | 69627 | 6855 | 74740.25 | 8842 | -1987
Jan 18, 2019 8:00 AM | 4882.5 | 1863 | 1762 | 9814.5 | 366 | 185 | 9468 | 15856 | 16116 | 11081 | 6082 | 1221 | 71801 | 8061 | 78697 | 10486 | -2425
Jan 18, 2019 9:00 AM | 4887 | 1885.25 | 1615.75 | 8342 | 2272.75 | 185 | 9485.5 | 15831 | 16201 | 11150 | 5668 | 1212 | 72309 | 7985 | 78735.25 | 10695 | -2710
Jan 18, 2019 10:00 AM | 4886.75 | 1585 | 1070.75 | 6981.75 | 5078.25 | 185 | 9479.75 | 15917 | 16179 | 11288 | 3893.5 | 1113 | 71877 | 7711 | 77657.75 | 10552 | -2841
Jan 18, 2019 11:00 AM | 4888 | 1531.75 | 980 | 5749.25 | 8213.75 | 184.5 | 9456 | 15990 | 16121 | 11253 | 2514.75 | 1028 | 71885 | 8128 | 77910 | 10871 | -2743
Jan 18, 2019 12:00 PM | 4905.25 | 1537.25 | 829.25 | 5022 | 9979.75 | 184 | 9470.75 | 15992 | 16090 | 10914 | 904 | 1063 | 70847 | 8149 | 76891.25 | 11222 | -3073
Jan 18, 2019 1:00 PM | 4923.5 | 1595.75 | 745.75 | 5055.25 | 9844.25 | 184 | 9485 | 15983 | 16071 | 10645 | 263.75 | 1194 | 69447 | 8311 | 75990.25 | 11015 | -2704
Jan 18, 2019 2:00 PM | 4904.75 | 1637.5 | 701.75 | 4957 | 7621.25 | 184 | 9478.5 | 16008 | 15917 | 10561 | 133 | 1251 | 68401 | 7287 | 73354.75 | 9923 | -2636
Jan 18, 2019 3:00 PM | 4929.25 | 1777 | 596 | 4915.5 | 3579.25 | 184 | 9488 | 16300 | 15850 | 10760 | 738 | 1217 | 68063 | 5429 | 70334 | 7772 | -2343
Jan 18, 2019 4:00 PM | 4932.75 | 1744.25 | 468.75 | 5598 | 456.5 | 184 | 9483.5 | 16362 | 15991 | 11033 | 2793.75 | 1220 | 67803 | 4896 | 70267.5 | 7067 | -2171
Jan 18, 2019 5:00 PM | 4956.5 | 1801 | 516 | 6954.75 | 0 | 184 | 9482.25 | 16411 | 15961 | 11273 | 3644.5 | 1218 | 70733 | 3272 | 72402 | 5270 | -1998
Jan 18, 2019 6:00 PM | 4985.75 | 1803.5 | 470.75 | 7556 | 0 | 184 | 9482 | 16428 | 15963 | 11178 | 4447.75 | 1198 | 70666 | 4675 | 73696.75 | 7343 | -2668
Jan 18, 2019 7:00 PM | 5003.25 | 1723.25 | 567.75 | 7488 | 0 | 184 | 9479 | 16342 | 15971 | 10924 | 1994.25 | 1220 | 68912 | 4224 | 70896.5 | 7177 | -2953
Jan 18, 2019 8:00 PM | 5015.25 | 1731.75 | 633 | 7102 | 0 | 184 | 9474.5 | 16268 | 16038 | 10069 | 926.75 | 1233 | 65011 | 5626 | 68675.25 | 8031 | -2405
Jan 18, 2019 9:00 PM | 5003.75 | 1729 | 731.75 | 6767.5 | 0 | 184 | 9475 | 16394 | 16105 | 9779 | 519.25 | 1234 | 62235 | 8048 | 67922.25 | 10875 | -2827
Jan 18, 2019 10:00 PM | 4979 | 1751 | 742.75 | 6257 | 0 | 184 | 9489.75 | 16332 | 15806 | 9271 | 405.5 | 1230 | 59747 | 9112 | 66448 | 11497 | -2385
Jan 18, 2019 11:00 PM | 4955.25 | 1785 | 944 | 5655.75 | 0 | 184 | 9493.75 | 16198 | 15236 | 8343 | 259.75 | 1231 | 56460 | 9085 | 64285.5 | 10952 | -1867
Jan 19, 2019 12:00 AM | 4940.75 | 1742.75 | 1155 | 5264.25 | 0 | 184 | 9486 | 15820 | 14440 | 7312 | 7.75 | 1246 | 53299 | 7983 | 61598.5 | 9972 | -1989
Jan 19, 2019 1:00 AM | 4907.25 | 1747.5 | 1065 | 5099.75 | 0 | 184 | 9506.25 | 15726 | 14147 | 7236 | 7 | 1244 | 51547 | 8821 | 60869.75 | 10619 | -1798
Jan 19, 2019 2:00 AM | 4923.5 | 1774.75 | 998 | 4423.5 | 0 | 184 | 9508.75 | 15518 | 14294 | 7378 | 19.5 | 1243 | 50550 | 9411 | 60265 | 11324 | -1913
Jan 19, 2019 3:00 AM | 4921 | 1687 | 974.5 | 4156 | 0 | 184 | 9511.25 | 15510 | 14012 | 7506 | 5 | 1282 | 49322 | 8275 | 59748.75 | 10322 | -2047
Jan 19, 2019 4:00 AM | 4915.75 | 1719.5 | 924.75 | 4313.5 | 0 | 184.25 | 9517 | 15489 | 13922 | 7566 | 18.5 | 1279 | 48969 | 9343 | 59849.25 | 10907 | -1564
Jan 19, 2019 5:00 AM | 4913.25 | 1628.75 | 1096 | 4216 | 0 | 185 | 9520 | 15248 | 14016 | 7524 | 34 | 1250 | 48741 | 8914 | 59631 | 10529 | -1615
Jan 19, 2019 6:00 AM | 4941 | 1610.75 | 1349 | 4101 | 0 | 184.75 | 9513.25 | 15210 | 14264 | 7630 | 35.5 | 1228 | 49385 | 9751 | 60067.25 | 11036 | -1285
Jan 19, 2019 7:00 AM | 4946 | 1602 | 1463.75 | 4457 | 0.25 | 183.75 | 9471.75 | 15203 | 14781 | 7695 | 192.25 | 1222 | 52231 | 9648 | 61217.75 | 10993 | -1345
Jan 19, 2019 8:00 AM | 4958 | 1608 | 1538.5 | 4720.25 | 610.25 | 184 | 9503.25 | 15231 | 15177 | 7737 | 396.75 | 1222 | 56320 | 7814 | 62886 | 9216 | -1402
Jan 19, 2019 9:00 AM | 4978 | 1560.25 | 1611.75 | 4419.5 | 4037.25 | 184 | 9459.75 | 15195 | 15346 | 7699 | 311 | 1225 | 59833 | 7611 | 66026.5 | 9947 | -2336
Jan 19, 2019 10:00 AM | 4955.25 | 1572.25 | 1718 | 3459.75 | 8442.5 | 183.5 | 9467.5 | 15219 | 15285 | 7552 | 292 | 1224 | 61281 | 10041 | 69370.75 | 12837 | -2796
Jan 19, 2019 11:00 AM | 4970.5 | 1589.25 | 1731.5 | 2477 | 11873 | 183 | 9499.75 | 15259 | 14897 | 7550 | 208 | 1227 | 61862 | 11573 | 71465 | 13513 | -1940
Jan 19, 2019 12:00 PM | 4965.25 | 1578.25 | 1426.5 | 1641.25 | 13015.75 | 183 | 9483.5 | 15211 | 14584 | 7401 | 419.25 | 1223 | 60558 | 11594 | 71131.75 | 12577 | -983
Jan 19, 2019 1:00 PM | 4958.25 | 1618.75 | 1228.5 | 1399.25 | 11916.75 | 183 | 9454.25 | 15223 | 14488 | 7384 | 173.75 | 1219 | 58117 | 11988 | 69246.5 | 12570 | -582
Jan 19, 2019 2:00 PM | 4934.75 | 1631.25 | 1084.5 | 1421.25 | 8622.75 | 183 | 9463.25 | 15203 | 14185 | 7280 | 370 | 1222 | 56201 | 10111 | 65600.75 | 10748 | -637
Jan 19, 2019 3:00 PM | 4947.75 | 1600.25 | 1012 | 1758.5 | 3980.25 | 183 | 9498.75 | 15208 | 14768 | 7521 | 432 | 1212 | 56438 | 8337 | 62121.5 | 9403 | -1066
Jan 19, 2019 4:00 PM | 4952.5 | 1565.5 | 1007 | 3002.25 | 601.25 | 183 | 9497 | 15207 | 15535 | 7627 | 1094.75 | 1195 | 57962 | 6651 | 61467.25 | 9332 | -2681
Jan 19, 2019 5:00 PM | 4949 | 1584.25 | 904 | 4842.5 | 0 | 183 | 9485.25 | 15216 | 15492 | 7680 | 3380.5 | 1197 | 62220 | 5878 | 64913.5 | 9364 | -3486
Jan 19, 2019 6:00 PM | 4948.75 | 1571.75 | 917.5 | 6371.75 | 0 | 183 | 9489.75 | 15235 | 15332 | 7799 | 2687.25 | 1198 | 62934 | 6107 | 65733.75 | 10042 | -3935
Jan 19, 2019 7:00 PM | 4979 | 1537 | 972 | 7127.5 | 0 | 183 | 9480.75 | 15229 | 15156 | 7791 | 735 | 1218 | 61110 | 6561 | 64408.25 | 9741 | -3180
Jan 19, 2019 8:00 PM | 4969 | 1543.75 | 1000 | 7383.75 | 0 | 183.5 | 9494.25 | 15213 | 14691 | 7761 | 887.75 | 1215 | 57109 | 9777 | 64342 | 11236 | -1459
Jan 19, 2019 9:00 PM | 4965.5 | 1552.25 | 961 | 7413.5 | 0 | 182.5 | 9500.75 | 15223 | 13838 | 7534 | 885 | 1216 | 54379 | 10381 | 63271.5 | 11729 | -1348
Jan 19, 2019 10:00 PM | 4967.25 | 1538.75 | 1005.25 | 6983.25 | 0 | 183 | 9505.5 | 15197 | 13565 | 7514 | 574 | 1213 | 53666 | 10126 | 62246 | 11289 | -1163
Jan 19, 2019 11:00 PM | 4967.5 | 1533.75 | 1009.25 | 6498.75 | 0 | 182.75 | 9498 | 15210 | 12396 | 7221 | 106 | 1224 | 51746 | 8847 | 59847 | 10311 | -1464
Jan 20, 2019 12:00 AM | 4943 | 1554 | 883 | 5763.75 | 0 | 182.25 | 9513 | 15208 | 11528 | 7120 | 120.5 | 1214 | 49304 | 10363 | 58029.5 | 11713 | -1350
Jan 20, 2019 1:00 AM | 4932 | 1545.25 | 688 | 4828.25 | 0 | 182.75 | 9517 | 15230 | 11507 | 7158 | 57 | 1207 | 47313 | 9979 | 56852.25 | 11140 | -1161
Jan 20, 2019 2:00 AM | 4933.5 | 1522.25 | 562 | 4040.5 | 0 | 182.75 | 9512.5 | 15231 | 11681 | 7458 | 34 | 1244 | 46200 | 10187 | 56401.5 | 11142 | -955
Jan 20, 2019 3:00 AM | 4937 | 1526.25 | 391 | 3417 | 0 | 182.25 | 9521.25 | 15236 | 11885 | 7497 | 34 | 1240 | 45555 | 10441 | 55866.75 | 11017 | -576
Jan 20, 2019 4:00 AM | 4925 | 1499 | 237.25 | 2942 | 0 | 182.75 | 9521.75 | 15280 | 11877 | 7506 | 34 | 1223 | 45156 | 10245 | 55227.75 | 10943 | -698
Jan 20, 2019 5:00 AM | 4943 | 1505.75 | 115.75 | 2526.25 | 0 | 182.5 | 9520.75 | 15290 | 11791 | 7566 | 12.5 | 1214 | 44616 | 10342 | 54667.5 | 11001 | -659
Jan 20, 2019 6:00 AM | 4901.75 | 1491 | 88.75 | 2282.25 | 0 | 183.5 | 9517.75 | 14912 | 12632 | 7595 | 34 | 1209 | 43891 | 11445 | 54847 | 11871 | -426
Jan 20, 2019 7:00 AM | 4956.5 | 1500.25 | 135.75 | 2118.25 | 0.25 | 184 | 9493.5 | 14799 | 13759 | 7620 | 227.25 | 1202 | 45552 | 11449 | 55995.75 | 11966 | -517
Jan 20, 2019 8:00 AM | 4981.25 | 1511.75 | 119 | 2194 | 569.5 | 184 | 9498 | 14790 | 14372 | 7702 | 942 | 1120 | 48932 | 10709 | 57983.5 | 11352 | -643
Jan 20, 2019 9:00 AM | 4978 | 1487.5 | 116.5 | 1893.5 | 3685.25 | 184 | 9300 | 14754 | 14577 | 7757 | 999 | 984 | 52764 | 9930 | 60715.75 | 10750 | -820
Jan 20, 2019 10:00 AM | 4990.75 | 1495.75 | 114.5 | 1367 | 7485.5 | 183.25 | 9456 | 14778 | 14799 | 7718 | 717.5 | 1088 | 54614 | 11339 | 64193.25 | 12146 | -807
Jan 20, 2019 11:00 AM | 4994.5 | 1498.75 | 142.75 | 750 | 10153.75 | 183 | 9508.5 | 14526 | 15020 | 7680 | 710.5 | 1213 | 56211 | 11371 | 66380.75 | 12196 | -825
Jan 20, 2019 12:00 PM | 4994.5 | 1469 | 207.5 | 453.5 | 10923.25 | 183 | 9495.5 | 14535 | 15080 | 7547 | 229.25 | 1221 | 56109 | 11679 | 66338.5 | 12361 | -682
Jan 20, 2019 1:00 PM | 4989.25 | 1467 | 245.25 | 397.75 | 9942.25 | 183 | 9478 | 14898 | 14893 | 7666 | 95.25 | 1217 | 54551 | 11706 | 65471.75 | 12146 | -440
Jan 20, 2019 2:00 PM | 5005.5 | 1502.5 | 260.25 | 425.25 | 7126.5 | 183 | 9500.75 | 14935 | 15086 | 7695 | 538.25 | 1215 | 52650 | 12642 | 63473 | 13087 | -445
Jan 20, 2019 3:00 PM | 5003.75 | 1502 | 292.5 | 516 | 3185.75 | 183 | 9500.5 | 14932 | 15427 | 7765 | 477.75 | 1220 | 52094 | 9833 | 60005.25 | 10305 | -472
Jan 20, 2019 4:00 PM | 5012 | 1508.5 | 319.5 | 735.75 | 441 | 183.75 | 9498 | 15173 | 15521 | 7877 | 583.25 | 1218 | 53731 | 6685 | 58070.75 | 8427 | -1742
Jan 20, 2019 5:00 PM | 5006.25 | 1531.5 | 348 | 1335.25 | 0.25 | 184 | 9494.25 | 15344 | 15647 | 7939 | 2843 | 1213 | 58767 | 4801 | 60885.5 | 7400 | -2599
Jan 20, 2019 6:00 PM | 5004 | 1498.25 | 420.25 | 1867.25 | 0 | 184 | 9483.75 | 15531 | 15671 | 8071 | 3392.75 | 1215 | 60626 | 4497 | 62338.25 | 7756 | -3259
Jan 20, 2019 7:00 PM | 5021.75 | 1484.75 | 468.25 | 2222.5 | 0 | 183.5 | 9482 | 15804 | 15678 | 8230 | 2253.5 | 1217 | 59426 | 5395 | 62045.25 | 8902 | -3507
Jan 20, 2019 8:00 PM | 5032.25 | 1485 | 574.5 | 2408.5 | 0 | 183 | 9475.75 | 15714 | 15725 | 8478 | 883.5 | 1215 | 56840 | 6650 | 61174.5 | 9936 | -3286
Jan 20, 2019 9:00 PM | 4992 | 1539.75 | 765.5 | 2506 | 0 | 183 | 9479 | 15706 | 15576 | 8235 | 256.75 | 1219 | 54908 | 7508 | 60458 | 9396 | -1888
Jan 20, 2019 10:00 PM | 4980 | 1500 | 941.25 | 2637.5 | 0 | 183 | 9482.5 | 15665 | 15589 | 8156 | 437 | 1216 | 55727 | 7672 | 60787.25 | 10041 | -2369
Jan 20, 2019 11:00 PM | 4970.25 | 1474.5 | 1176.5 | 2601.75 | 0 | 183 | 9470.5 | 15911 | 15270 | 7860 | 7 | 1222 | 53198 | 7752 | 60146.5 | 9006 | -1254
Jan 21, 2019 12:00 AM | 4957.5 | 1431 | 1408.75 | 2673.25 | 0 | 183 | 9468.5 | 15896 | 14831 | 7724 | 25 | 1207 | 51967 | 9072 | 59805 | 10934 | -1862
Jan 21, 2019 1:00 AM | 4920.5 | 1430 | 1763.25 | 2812.75 | 0 | 183 | 9469.25 | 15986 | 14900 | 7914 | 12.5 | 1203 | 49859 | 10659 | 60594.25 | 11644 | -985
Jan 21, 2019 2:00 AM | 4923.75 | 1413.5 | 2197 | 3112.75 | 0 | 183 | 9463 | 15936 | 14897 | 7914 | 14.5 | 1207 | 48975 | 11459 | 61261.5 | 12186 | -727
Jan 21, 2019 3:00 AM | 4918 | 1408.5 | 2577.5 | 3327.5 | 0 | 183 | 9470 | 15981 | 14788 | 7928 | 33.75 | 1225 | 49141 | 11207 | 61840.25 | 12065 | -858
Jan 21, 2019 4:00 AM | 4921.75 | 1462.25 | 2766.75 | 3383 | 0 | 183 | 9468.5 | 16006 | 14999 | 8379 | 60.75 | 1217 | 50499 | 11496 | 62847 | 12246 | -750
Jan 21, 2019 5:00 AM | 4924.75 | 1548.75 | 2719.75 | 3779.5 | 0 | 183 | 9456 | 16169 | 15863 | 9306 | 266.25 | 1206 | 54504 | 11630 | 65422 | 12224 | -594
Jan 21, 2019 6:00 AM | 4925.75 | 1534.25 | 2425.5 | 4355.75 | 0 | 183.75 | 9466.25 | 16156 | 16369 | 10504 | 1266.25 | 1193 | 63218 | 7683 | 68379.5 | 9503 | -1820
Jan 21, 2019 7:00 AM | 4943.75 | 1595.5 | 2094.75 | 4433 | 0.25 | 184 | 9461.75 | 16294 | 16611 | 11591 | 4306.5 | 1197 | 70166 | 5225 | 72712.5 | 7966 | -2741
Jan 21, 2019 8:00 AM | 4957.25 | 1906.75 | 1748.75 | 4246.25 | 404.5 | 184 | 9475.5 | 16401 | 16662 | 12095 | 6502.75 | 1252 | 71775 | 5480 | 75835.75 | 8191 | -2711
Jan 21, 2019 9:00 AM | 4948.25 | 1751 | 1516 | 4124.25 | 2895.5 | 184 | 9495.25 | 16465 | 16716 | 12310 | 5048.75 | 1198 | 72393 | 6161 | 76652 | 8396 | -2235
Jan 21, 2019 10:00 AM | 4941.5 | 1544.75 | 1427.25 | 3926 | 6448.25 | 184 | 9494 | 16457 | 16388 | 12254 | 1819.75 | 1197 | 72914 | 5601 | 76081.5 | 7800 | -2199
Jan 21, 2019 11:00 AM | 4943.75 | 1599.5 | 1434 | 3459.75 | 9448.75 | 184 | 9497.75 | 16486 | 16298 | 11913 | 689.75 | 1193 | 73243 | 6372 | 77147.25 | 8115 | -1743
Jan 21, 2019 12:00 PM | 4957 | 1511.75 | 1346 | 3427.5 | 10724.25 | 184 | 9488.25 | 16468 | 16325 | 11647 | 270.5 | 1198 | 72117 | 7658 | 77547.25 | 8554 | -896
Jan 21, 2019 1:00 PM | 4959 | 1533.75 | 1530.25 | 3502 | 10041.5 | 184.5 | 9488.75 | 16495 | 16379 | 11768 | 403.75 | 1194 | 71873 | 8170 | 77479.5 | 8813 | -643
Jan 21, 2019 2:00 PM | 4981.25 | 1627.25 | 1657.5 | 3304.25 | 7545 | 185 | 9486.75 | 16475 | 16360 | 12056 | 756.75 | 1197 | 70592 | 7460 | 75631.75 | 8292 | -832
Jan 21, 2019 3:00 PM | 4968.5 | 1622.5 | 1594.5 | 3388 | 3646 | 186 | 9490 | 16444 | 16339 | 12172 | 728.5 | 1201 | 69546 | 4351 | 71780 | 6084 | -1733
Jan 21, 2019 4:00 PM | 4970.25 | 1819.75 | 1244.5 | 3994.75 | 565.5 | 186 | 9481.75 | 16375 | 16284 | 12683 | 2560 | 1188 | 69730 | 3771 | 71352.5 | 5438 | -1667
Jan 21, 2019 5:00 PM | 4982.5 | 1887.5 | 1176 | 4296.75 | 0.25 | 186 | 9489.75 | 16385 | 16320 | 13101 | 5376.75 | 1478 | 72855 | 3674 | 74679.5 | 5855 | -2181
Jan 21, 2019 6:00 PM | 4982.5 | 1864 | 1108 | 4563.75 | 0 | 186 | 9504 | 16407 | 16362 | 13288 | 6666.25 | 1432 | 73564 | 4815 | 76363.5 | 7048 | -2233
Jan 21, 2019 7:00 PM | 5008 | 1669.25 | 1066 | 4651.5 | 0 | 186 | 9495.75 | 16410 | 16386 | 12831 | 3112.75 | 1279 | 72440 | 2602 | 72095.25 | 5488 | -2886
Jan 21, 2019 8:00 PM | 5012 | 1790 | 1074.75 | 4596.5 | 0 | 185.5 | 9470.75 | 16209 | 16296 | 11661 | 2023.75 | 1220 | 69212 | 3512 | 69539.25 | 6308 | -2796
Jan 21, 2019 9:00 PM | 5008.25 | 1832.75 | 1221.75 | 4484.25 | 0 | 185 | 9468.5 | 16125 | 16265 | 11426 | 1677.75 | 1216 | 65989 | 6222 | 68910.25 | 8575 | -2353
Jan 21, 2019 10:00 PM | 4983 | 1746 | 1119.25 | 4259.75 | 0 | 184.75 | 9477 | 16130 | 16206 | 10589 | 773.75 | 1220 | 63751 | 6265 | 66688.5 | 8698 | -2433
Jan 21, 2019 11:00 PM | 4967.5 | 1818.5 | 1161.5 | 4155.25 | 0 | 183 | 9475 | 16091 | 16160 | 9214 | 560.5 | 1193 | 60221 | 7554 | 64979.25 | 9497 | -1943
Jan 22, 2019 12:00 AM | 4958.25 | 1730.5 | 1616.75 | 4220.75 | 0 | 183 | 9473.75 | 16222 | 16042 | 9418 | 245 | 1198 | 57173 | 9435 | 65308 | 10090 | -655
Jan 22, 2019 1:00 AM | 4942.5 | 1691 | 2321.75 | 4358 | 0 | 183 | 9474 | 15948 | 15713 | 9292 | 288 | 1208 | 55796 | 9936 | 65419.25 | 10850 | -914
Jan 22, 2019 2:00 AM | 4937.75 | 1712.25 | 2853.25 | 4860.5 | 0 | 183 | 9471.5 | 15964 | 15655 | 9238 | 25.25 | 1228 | 54438 | 9942 | 66128.5 | 11152 | -1210
Jan 22, 2019 3:00 AM | 4936.75 | 1725.5 | 3395.75 | 5310.5 | 0 | 183 | 9467.5 | 15801 | 15843 | 9030 | 5.25 | 1248 | 53776 | 10437 | 66946.25 | 11923 | -1486
Jan 22, 2019 4:00 AM | 4923.75 | 1743 | 3897 | 5530.75 | 0 | 182.75 | 9476 | 15924 | 15633 | 8941 | 4 | 1248 | 54516 | 10148 | 67503.25 | 12144 | -1996
Jan 22, 2019 5:00 AM | 4945.75 | 1750.5 | 4246.75 | 5730.5 | 0 | 183 | 9469.25 | 16139 | 15673 | 9632 | 117 | 1212 | 57653 | 11476 | 69098.75 | 13116 | -1640
Jan 22, 2019 6:00 AM | 4935.75 | 1846.5 | 4287.25 | 6076.75 | 0 | 183 | 9468.5 | 16247 | 15606 | 10687 | 1199.5 | 1182 | 65265 | 9533 | 71719.25 | 10994 | -1461
Jan 22, 2019 7:00 AM | 4933.75 | 1830.75 | 4449.75 | 6896.5 | 0.75 | 183.75 | 9484.25 | 16309 | 15596 | 11330 | 3852 | 1216 | 71493 | 7492 | 76082.5 | 8775 | -1283
Jan 22, 2019 8:00 AM | 4948.5 | 1771.5 | 4596 | 7584 | 371 | 184 | 9497.25 | 16311 | 15770 | 11519 | 4016.75 | 1401 | 73776 | 6933 | 77970 | 7737 | -804
Jan 22, 2019 9:00 AM | 4940 | 1821.5 | 4734.25 | 7372 | 2538.75 | 184 | 9493.25 | 16343 | 15590 | 11516 | 3979 | 1310 | 74511 | 8669 | 79821.75 | 9363 | -694
Jan 22, 2019 10:00 AM | 4965.25 | 1765 | 4855.25 | 7037 | 5050.75 | 183.25 | 9493.5 | 16397 | 15533 | 11549 | 2628 | 1357 | 74776 | 9130 | 80814 | 9754 | -624
Jan 22, 2019 11:00 AM | 4971.25 | 1701.75 | 4875.5 | 6821.75 | 6999 | 183 | 9495.25 | 16418 | 15499 | 11482 | 1261.5 | 1357 | 75244 | 9212 | 81065 | 9623 | -411
Jan 22, 2019 12:00 PM | 4985.75 | 1623.75 | 4835.25 | 6914.25 | 7824.5 | 183 | 9481.75 | 16355 | 15486 | 11367 | 741.75 | 1355 | 75090 | 9650 | 81153 | 10001 | -351
Jan 22, 2019 1:00 PM | 4990.75 | 1777.5 | 4768 | 7314.75 | 7210 | 183.5 | 9477 | 16321 | 15336 | 11107 | 527.5 | 1363 | 74669 | 9682 | 80376 | 10091 | -409
Jan 22, 2019 2:00 PM | 4980 | 1798 | 4762 | 8103.25 | 5031.75 | 184.25 | 9474.25 | 16338 | 15471 | 11078 | 675.75 | 1383 | 74208 | 9223 | 79279.25 | 9946 | -723
Jan 22, 2019 3:00 PM | 4984.75 | 1832.75 | 4731.5 | 9054.5 | 2202.5 | 185 | 9474.75 | 16350 | 15573 | 11228 | 843 | 1619 | 73497 | 8609 | 78078.75 | 9594 | -985
Jan 22, 2019 4:00 PM | 4977.5 | 1757.25 | 4676 | 10365.75 | 308.25 | 185 | 9460 | 16397 | 15531 | 11532 | 317 | 1667 | 72785 | 7739 | 77173.75 | 8460 | -721
Jan 22, 2019 5:00 PM | 4977 | 1878.25 | 4589.75 | 11601.25 | 0.25 | 185 | 9474.25 | 16347 | 15528 | 11807 | 2198.75 | 1592 | 75672 | 8151 | 80178.5 | 9124 | -973
Jan 22, 2019 6:00 PM | 5001.5 | 1771 | 4438.5 | 12887.25 | 0 | 185 | 9478 | 16357 | 15684 | 11683 | 1462.75 | 1437 | 75948 | 8172 | 80385 | 9637 | -1465
Jan 22, 2019 7:00 PM | 5014 | 1720.5 | 4304.75 | 13025 | 0 | 185 | 9466.5 | 16327 | 15542 | 11185 | 772.75 | 1359 | 74676 | 8337 | 78901.5 | 10192 | -1855
Jan 22, 2019 8:00 PM | 4998.25 | 1631.25 | 4146.75 | 12006.75 | 0 | 185 | 9457.25 | 16327 | 15455 | 10220 | 732 | 1319 | 70662 | 9105 | 76478.25 | 10416 | -1311
Jan 22, 2019 9:00 PM | 4975.75 | 1658.5 | 3775.25 | 11101.25 | 0 | 185.25 | 9451 | 16283 | 15388 | 9770 | 467.5 | 1286 | 67045 | 9938 | 74341.5 | 10901 | -963
Jan 22, 2019 10:00 PM | 4965.5 | 1701.25 | 3351 | 10241.5 | 0 | 185.25 | 9456.25 | 16280 | 15386 | 9226 | 483 | 1328 | 64414 | 10014 | 72603.75 | 11324 | -1310
Jan 22, 2019 11:00 PM | 4959.25 | 1722 | 2980.75 | 9498 | 0 | 184 | 9460 | 16173 | 15100 | 8770 | 196.5 | 1284 | 60880 | 10955 | 70327.5 | 11927 | -972
Jan 23, 2019 12:00 AM | 4928 | 1692.5 | 2660.75 | 8917.25 | 0 | 184 | 9453 | 16098 | 15163 | 9282 | 3 | 1260 | 58476 | 12061 | 69641.5 | 12946 | -885
Jan 23, 2019 1:00 AM | 4914.75 | 1618.25 | 2664 | 8359.75 | 0 | 184 | 9449 | 15810 | 15060 | 9289 | 3 | 1235 | 56471 | 12534 | 68586.75 | 13638 | -1104
Jan 23, 2019 2:00 AM | 4921.25 | 1644.25 | 2487.25 | 7863.5 | 0 | 183.75 | 9452.25 | 15837 | 15059 | 9511 | 3 | 1231 | 55637 | 12088 | 68193.25 | 13081 | -993
Jan 23, 2019 3:00 AM | 4928.75 | 1675.75 | 2316.25 | 7325.5 | 0 | 183 | 9466.25 | 15876 | 14958 | 9586 | 3 | 1266 | 55235 | 10393 | 67584.5 | 11118 | -725
Jan 23, 2019 4:00 AM | 4933.75 | 1624.75 | 1916.5 | 6929 | 0 | 183 | 9471.25 | 15976 | 15243 | 9713 | 3 | 1258 | 55523 | 9935 | 67251.25 | 10794 | -859
Jan 23, 2019 5:00 AM | 4931.25 | 1659.75 | 1636 | 6653.25 | 0 | 183.75 | 9458.5 | 16201 | 16047 | 10454 | 3 | 1250 | 58835 | 10163 | 68477.5 | 10914 | -751
Jan 23, 2019 6:00 AM | 4919.75 | 1736 | 1681.75 | 6124 | 0 | 184 | 9460.75 | 16314 | 16105 | 11865 | 897.25 | 1282 | 66170 | 6714 | 70569.5 | 8145 | -1431
Jan 23, 2019 7:00 AM | 4929.75 | 1739.5 | 1757 | 5601.75 | 0.75 | 185 | 9481.75 | 16410 | 16209 | 12766 | 3106.75 | 1496 | 72711 | 3537 | 73683.25 | 5845 | -2308
Jan 23, 2019 8:00 AM | 4947.75 | 1909.5 | 1593.75 | 5024 | 349.75 | 185 | 9501.75 | 16391 | 16117 | 13213 | 6346.25 | 1544 | 74527 | 4331 | 77122.75 | 6850 | -2519
Jan 23, 2019 9:00 AM | 4957.75 | 1835.25 | 1478.25 | 4280.5 | 1940.75 | 185 | 9503.25 | 16365 | 16001 | 12903 | 5005 | 1543 | 75237 | 2895 | 75997.75 | 5938 | -3043
Jan 23, 2019 10:00 AM | 4973.75 | 1844.5 | 1257.75 | 3593.75 | 3879.75 | 184.75 | 9508.75 | 16371 | 16041 | 12680 | 5259.5 | 1491 | 75889 | 3680 | 77085.5 | 6660 | -2980
Jan 23, 2019 11:00 AM | 4954.5 | 1868.75 | 1104.5 | 2962.75 | 5285.25 | 185 | 9508.75 | 16381 | 15946 | 12690 | 4152 | 1469 | 75982 | 3356 | 76507.5 | 6279 | -2923
Jan 23, 2019 12:00 PM | 4971.25 | 1920.75 | 776.25 | 3036.5 | 5616.75 | 185 | 9505.75 | 16381 | 15838 | 13006 | 2950.5 | 1459 | 75579 | 2813 | 75646.75 | 6213 | -3400
Jan 23, 2019 1:00 PM | 4974 | 1877.5 | 728.25 | 3284.75 | 4819.5 | 185 | 9509.25 | 16397 | 15813 | 13058 | 2609 | 1463 | 74714 | 2730 | 74718.25 | 5969 | -3239
Jan 23, 2019 2:00 PM | 4989.25 | 1767 | 792.25 | 3820.5 | 3388.25 | 185 | 9510.5 | 16299 | 15798 | 12940 | 1961 | 1451 | 73835 | 1800 | 72901.75 | 5425 | -3625
Jan 23, 2019 3:00 PM | 4992.25 | 1779.5 | 797.5 | 4478 | 1530.5 | 184 | 9507.75 | 16257 | 15775 | 13107 | 1039.25 | 1407 | 72943 | 554 | 70854.75 | 5224 | -4670
Jan 23, 2019 4:00 PM | 4995.25 | 1909.25 | 763.5 | 5424.5 | 224.25 | 184 | 9512 | 16264 | 15735 | 13064 | 751.75 | 1453 | 72621 | 244 | 70280.5 | 5046 | -4802
Jan 23, 2019 5:00 PM | 5005 | 1842.25 | 792.5 | 6579.25 | 0.25 | 184 | 9511.75 | 16256 | 15664 | 13353 | 3969.5 | 1657 | 75426 | 1654 | 74814.5 | 5416 | -3762
Jan 23, 2019 6:00 PM | 5004.25 | 1849.25 | 904 | 7264.5 | 0 | 184.25 | 9515.5 | 16339 | 15626 | 13413 | 4902 | 1569 | 75079 | 3371 | 76570.75 | 5931 | -2560
Jan 23, 2019 7:00 PM | 4989.25 | 1875 | 1041.25 | 6853.25 | 0 | 184.5 | 9507.75 | 16336 | 15582 | 13152 | 1788.5 | 1535 | 73620 | 1773 | 72844.5 | 5560 | -3787
Jan 23, 2019 8:00 PM | 4989.25 | 1662.75 | 1064.25 | 6080.75 | 0 | 184.5 | 9504.5 | 16390 | 15538 | 12483 | 907.5 | 1456 | 70018 | 3014 | 70260.5 | 5607 | -2593
Jan 23, 2019 9:00 PM | 4981.25 | 1654 | 1039 | 5370.75 | 0 | 184.5 | 9496.75 | 16303 | 15480 | 11319 | 462.25 | 1340 | 66724 | 3465 | 67630.5 | 5592 | -2127
Jan 23, 2019 10:00 PM | 4982.25 | 1754.25 | 806 | 5080 | 0 | 184 | 9503.75 | 16306 | 15335 | 10880 | 228.25 | 1339 | 64639 | 4226 | 66398.5 | 6292 | -2066
Jan 23, 2019 11:00 PM | 4974 | 1668.75 | 726.5 | 4580.25 | 0 | 184 | 9481.5 | 16319 | 15243 | 10444 | 354.5 | 1342 | 60751 | 4910 | 65317.5 | 7104 | -2194
Jan 24, 2019 12:00 AM | 4765.5 | 1777.5 | 802.75 | 4108.5 | 0 | 184 | 9463.75 | 16087 | 15096 | 10826 | 7.75 | 1372 | 58252 | 4592 | 64490.75 | 7259 | -2667
Jan 24, 2019 1:00 AM | 4763 | 1732 | 743.5 | 3540.25 | 0 | 184 | 9486 | 15687 | 15067 | 10709 | 2 | 1361 | 56251 | 4536 | 63274.75 | 7155 | -2619
Jan 24, 2019 2:00 AM | 4843.75 | 1719.5 | 734 | 3230.75 | 0 | 184 | 9497 | 15530 | 15056 | 10591 | 2 | 1355 | 54881 | 4803 | 62743 | 7524 | -2721
Jan 24, 2019 3:00 AM | 4844.5 | 1760.75 | 680 | 2931.5 | 0 | 183.75 | 9486.5 | 15589 | 15150 | 10412 | 2 | 1355 | 54864 | 4684 | 62395 | 7409 | -2725
Jan 24, 2019 4:00 AM | 4851.5 | 1810.75 | 531.75 | 2667 | 0 | 183.75 | 9499.75 | 15545 | 15239 | 10487 | 2 | 1372 | 55446 | 3846 | 62189.5 | 6966 | -3120
Jan 24, 2019 5:00 AM | 4839.75 | 1703.75 | 429.75 | 2444.5 | 0 | 184 | 9489 | 15862 | 15406 | 10968 | 11.75 | 1370 | 58056 | 2751 | 62708.5 | 6585 | -3834
Jan 24, 2019 6:00 AM | 4842.25 | 1753.75 | 493.75 | 2248.5 | 0 | 184 | 9489 | 16165 | 15617 | 11642 | 1298.5 | 1371 | 65073 | 1452 | 65104.75 | 4782 | -3330
Jan 24, 2019 7:00 AM | 4863.75 | 1770.5 | 578.5 | 1961.5 | 1 | 184 | 9510.25 | 16274 | 15689 | 12750 | 2663.5 | 1551 | 71263 | -1392 | 67797 | 3744 | -5136
Jan 24, 2019 8:00 AM | 4884.5 | 1931.5 | 658.5 | 1762.75 | 163.5 | 184 | 9518.5 | 16347 | 15720 | 13423 | 5934.25 | 1675 | 73343 | 48 | 72202.5 | 5092 | -5044
Jan 24, 2019 9:00 AM | 4855.75 | 1855.75 | 824.25 | 1415.5 | 901 | 184.25 | 9513.75 | 16351 | 15727 | 13681 | 6078.75 | 1688 | 73918 | 234 | 73076 | 5322 | -5088
Jan 24, 2019 10:00 AM | 4861.25 | 1842.75 | 969 | 1271.5 | 1976.5 | 184.5 | 9513 | 16314 | 15703 | 13947 | 3551.25 | 1694 | 74669 | -1046 | 71827.75 | 4573 | -5619
Jan 24, 2019 11:00 AM | 4833.25 | 1851 | 874.5 | 1133.5 | 2854 | 185 | 9515.75 | 16405 | 15334 | 13759 | 2324.25 | 1715 | 74860 | -2004 | 70784.25 | 3921 | -5925
Jan 24, 2019 12:00 PM | 4827.75 | 1811.5 | 756.75 | 971.25 | 3185.5 | 185 | 9515 | 16420 | 15126 | 13472 | 1843 | 1681 | 74235 | -2834 | 69794.75 | 3456 | -6290
Jan 24, 2019 1:00 PM | 4878.75 | 1825.75 | 668.75 | 847.75 | 2721.25 | 185 | 9524 | 16493 | 15121 | 13481 | 2314.25 | 1591 | 73914 | -2723 | 69651.5 | 3257 | -5980
Jan 24, 2019 2:00 PM | 4890.75 | 1732 | 594 | 754.25 | 1803.5 | 185 | 9522.75 | 16501 | 15058 | 13526 | 1918.25 | 1548 | 73091 | -3210 | 68033.5 | 2741 | -5951
Jan 24, 2019 3:00 PM | 4889.25 | 1775.25 | 589.5 | 695.75 | 764.75 | 185 | 9520 | 16468 | 15061 | 13486 | 686.75 | 1526 | 72688 | -4767 | 65647.25 | 2303 | -7070
Jan 24, 2019 4:00 PM | 4908 | 1697.5 | 563.25 | 723.25 | 136.75 | 185 | 9516 | 16417 | 15099 | 13511 | 1430.75 | 1516 | 72340 | -4277 | 65703.5 | 3016 | -7293
Jan 24, 2019 5:00 PM | 4914 | 1989.25 | 669 | 731 | 2.25 | 185 | 9513.5 | 16410 | 15142 | 13767 | 4390.25 | 1746 | 74057 | -2980 | 69459.25 | 3631 | -6611
Jan 24, 2019 6:00 PM | 4896 | 1831.25 | 723.75 | 779.5 | 0 | 185 | 9510.5 | 16420 | 15117 | 13803 | 3993 | 1849 | 74139 | -2900 | 69108 | 3632 | -6532
Jan 24, 2019 7:00 PM | 4914.5 | 1742.75 | 733.25 | 712.25 | 0 | 185 | 9510.5 | 16408 | 15106 | 13420 | 2638.75 | 1576 | 72629 | -3367 | 66947 | 3469 | -6836
Jan 24, 2019 8:00 PM | 4925.75 | 1679.25 | 670.25 | 615.5 | 0 | 185 | 9505.25 | 16399 | 15050 | 12512 | 1012.5 | 1418 | 68853 | -2676 | 63972.5 | 2922 | -5598
Jan 24, 2019 9:00 PM | 4935.75 | 1657.5 | 574.75 | 492.75 | 0 | 185 | 9504 | 16330 | 15060 | 12085 | 638 | 1372 | 65776 | -506 | 62834.75 | 3669 | -4175
Jan 24, 2019 10:00 PM | 4927.75 | 1700.75 | 407 | 371 | 0 | 185.5 | 9501 | 16146 | 14984 | 11493 | 79 | 1369 | 63266 | -125 | 61164 | 4236 | -4361
Jan 24, 2019 11:00 PM | 4936 | 1695 | 306 | 341.75 | 0 | 185 | 9492 | 16237 | 14906 | 10667 | 95 | 1370 | 59645 | 819 | 60230.75 | 5336 | -4517
Jan 25, 2019 12:00 AM | 4904.75 | 1783 | 378 | 362.25 | 0 | 184.5 | 9485.25 | 16269 | 14674 | 10351 | 16.75 | 1362 | 57259 | 1412 | 59770.5 | 5803 | -4391
Jan 25, 2019 1:00 AM | 4895 | 1711.25 | 363 | 448.25 | 0 | 183 | 9482 | 16083 | 14691 | 10410 | 2 | 1356 | 55615 | 2006 | 59624.5 | 5788 | -3782
Jan 25, 2019 2:00 AM | 4912.5 | 1640.25 | 406.5 | 486.25 | 0 | 183 | 9456.25 | 16108 | 14639 | 10446 | 2 | 1365 | 54539 | 2668 | 59644.75 | 6604 | -3936
Jan 25, 2019 3:00 AM | 4919.75 | 1686 | 409 | 471 | 0 | 183 | 9462.25 | 16163 | 14550 | 10537 | 2 | 1348 | 53780 | 2625 | 59731 | 6291 | -3666
Jan 25, 2019 4:00 AM | 4912.25 | 1668.25 | 376.25 | 444.25 | 0 | 183 | 9497.75 | 16223 | 14613 | 10541 | 2 | 1354 | 54548 | 2142 | 59814.75 | 6186 | -4044
Jan 25, 2019 5:00 AM | 4919.25 | 1674.25 | 371.5 | 455.75 | 0 | 183 | 9504.5 | 16229 | 14834 | 11015 | 13.5 | 1357 | 57566 | 1163 | 60556.75 | 5831 | -4668
Jan 25, 2019 6:00 AM | 4914.75 | 1714.5 | 569 | 482.25 | 0 | 183 | 9468.5 | 16229 | 14866 | 11690 | 1461 | 1360 | 64762 | -532 | 62938 | 3959 | -4491
Jan 25, 2019 7:00 AM | 4936.75 | 1824.75 | 953 | 646.75 | 1 | 184.75 | 9493 | 16249 | 14988 | 12406 | 3846 | 1382 | 70459 | -2087 | 66911 | 3100 | -5187
Jan 25, 2019 8:00 AM | 4960.75 | 1798.25 | 1297.25 | 826 | 178.25 | 185 | 9483.75 | 16258 | 14979 | 12711 | 5249.25 | 1388 | 72822 | -2020 | 69314.5 | 3222 | -5242
Jan 25, 2019 9:00 AM | 4955.25 | 1777 | 1895.5 | 1082.75 | 838.75 | 185 | 9477.75 | 16217 | 15017 | 12778 | 4718 | 1390 | 73864 | -1460 | 70332 | 3099 | -4559
Jan 25, 2019 10:00 AM | 4952.5 | 1699.25 | 2584.5 | 1461.75 | 1869.5 | 185 | 9474.75 | 16252 | 15057 | 12791 | 5223.75 | 1423 | 74851 | 523 | 72974 | 4058 | -3535
Jan 25, 2019 11:00 AM | 4959 | 1628.75 | 2859.25 | 2076.75 | 2902 | 185 | 9483 | 16238 | 15040 | 12621 | 3872.25 | 1374 | 74649 | 654 | 73239 | 3636 | -2982
Jan 25, 2019 12:00 PM | 4954 | 1559 | 2875.75 | 2988.25 | 3398 | 185 | 9482.5 | 16236 | 14876 | 12555 | 2355.5 | 1249 | 74216 | 872 | 72714 | 3439 | -2567
Jan 25, 2019 1:00 PM | 4964 | 1600.5 | 3222.75 | 3856.25 | 3169 | 185 | 9485.25 | 16287 | 14770 | 12204 | 1915 | 1238 | 72762 | 2453 | 72896.75 | 4355 | -1902
Jan 25, 2019 2:00 PM | 4940 | 1607 | 3450.75 | 4701.25 | 2359 | 185 | 9488.5 | 16283 | 14791 | 12020 | 1135.75 | 1241 | 71572 | 3199 | 72202.25 | 5462 | -2263
Jan 25, 2019 3:00 PM | 4947.75 | 1620 | 3738.5 | 5420.5 | 1229.25 | 185 | 9483.75 | 16261 | 14769 | 11912 | 974.25 | 1242 | 70471 | 3973 | 71783 | 6448 | -2475
Jan 25, 2019 4:00 PM | 4961 | 1574 | 4430.25 | 6542.5 | 285.75 | 185 | 9483.25 | 16243 | 14621 | 11989 | 724.5 | 1236 | 70086 | 4796 | 72275.25 | 7593 | -2797
Jan 25, 2019 5:00 PM | 4964.5 | 1857 | 4667 | 8386 | 5.5 | 185 | 9477.75 | 16300 | 14471 | 12014 | 1450.5 | 1242 | 73077 | 4895 | 75020.25 | 6957 | -2062
Jan 25, 2019 6:00 PM | 4970.75 | 1852.25 | 4410 | 11056.5 | 0 | 185 | 9464.75 | 16048 | 14079 | 11742 | 1513.75 | 1235 | 73422 | 6678 | 76557 | 7675 | -997
Jan 25, 2019 7:00 PM | 4978 | 1679.25 | 3843.75 | 13154.5 | 0 | 184.75 | 9456.5 | 15690 | 13612 | 11370 | 895.75 | 1240 | 71908 | 8389 | 76104.5 | 9361 | -972
Jan 25, 2019 8:00 PM | 4973.5 | 1668.5 | 3562.5 | 14630.25 | 0 | 185 | 9458.75 | 15294 | 13117 | 10474 | 351 | 1251 | 67548 | 10679 | 74965.5 | 10954 | -275
Jan 25, 2019 9:00 PM | 4960.5 | 1619 | 3285.75 | 15292 | 0 | 185 | 9469 | 15023 | 12410 | 9864 | 316.5 | 1238 | 64453 | 12467 | 73662.75 | 12775 | -308
Jan 25, 2019 10:00 PM | 4941.5 | 1598.75 | 3347 | 14991.75 | 0 | 185 | 9473 | 15107 | 11035 | 8581 | 356 | 1237 | 62915 | 11649 | 70853 | 12074 | -425
Jan 25, 2019 11:00 PM | 4942.5 | 1534.25 | 3535.25 | 14844.75 | 0 | 184.75 | 9452.25 | 15024 | 10043 | 7842 | 248.75 | 1224 | 59754 | 12137 | 68875.5 | 12450 | -313
Jan 26, 2019 12:00 AM | 4947.5 | 1508.25 | 3471 | 15248 | 0 | 183 | 9468 | 14340 | 9132 | 6738 | 16 | 1213 | 56825 | 12280 | 66264.75 | 12785 | -505
Jan 26, 2019 1:00 AM | 4933.5 | 1490.25 | 3342.5 | 15979.5 | 0 | 183 | 9461.75 | 13781 | 8602 | 6395 | 39.75 | 1220 | 54528 | 12153 | 65428.25 | 12754 | -601
Jan 26, 2019 2:00 AM | 4925.75 | 1478 | 3095 | 16402 | 0 | 183 | 9455.75 | 13495 | 8301 | 6333 | 50 | 1219 | 52927 | 12998 | 64937.5 | 13583 | -585
Jan 26, 2019 3:00 AM | 4921.25 | 1464.25 | 2636.75 | 16767.5 | 0 | 182 | 9447 | 13548 | 8505 | 6351 | 2 | 1213 | 52273 | 12708 | 65037.75 | 13378 | -670
Jan 26, 2019 4:00 AM | 4925.5 | 1469.25 | 2037 | 16722.75 | 0 | 182 | 9444.25 | 13639 | 8695 | 6332 | 2 | 1213 | 52016 | 12646 | 64661.75 | 13269 | -623
Jan 26, 2019 5:00 AM | 4910.25 | 1449 | 1523 | 16017 | 0 | 182 | 9450 | 14196 | 8812 | 6197 | 2.5 | 1215 | 51758 | 13494 | 63953.75 | 14068 | -574
Jan 26, 2019 6:00 AM | 4933.25 | 1439 | 1705 | 16284.25 | 0 | 182 | 9454 | 14566 | 8976 | 6326 | 2.75 | 1213 | 52360 | 13797 | 65081.25 | 14322 | -525
Jan 26, 2019 7:00 AM | 4952 | 1433.75 | 1529.5 | 17071.75 | 1.5 | 182 | 9447 | 14648 | 9189 | 6519 | 199.75 | 1215 | 55498 | 13294 | 66388.25 | 13833 | -539
Jan 26, 2019 8:00 AM | 4963.75 | 1445.75 | 880 | 17393 | 123.5 | 182 | 9446 | 15201 | 9616 | 6874 | 1272 | 1244 | 59037 | 13225 | 68641 | 13789 | -564
Jan 26, 2019 9:00 AM | 4945.5 | 1413.25 | 642 | 17925.25 | 541.75 | 182 | 9438.5 | 15104 | 10259 | 6878 | 2330 | 1237 | 62439 | 12073 | 70896.25 | 12339 | -266
Jan 26, 2019 10:00 AM | 4939.25 | 1420 | 624.75 | 17772.25 | 1110.5 | 182 | 9437 | 15097 | 10284 | 6878 | 2385.5 | 1236 | 64214 | 10794 | 71366.25 | 11463 | -669
Jan 26, 2019 11:00 AM | 4943.5 | 1443.75 | 1311.75 | 17668.5 | 1726 | 182 | 9432 | 15414 | 10081 | 6788 | 1701.5 | 1237 | 64680 | 10551 | 71929 | 11380 | -829
Jan 26, 2019 12:00 PM | 4943.25 | 1491.75 | 1883 | 17409.5 | 2210 | 181.75 | 9434.25 | 15366 | 9626 | 6778 | 1206.75 | 1239 | 63965 | 11106 | 71769.25 | 11334 | -228
Jan 26, 2019 1:00 PM | 4962.5 | 1468 | 2152.25 | 17296.5 | 2408.25 | 182 | 9433.5 | 15129 | 8957 | 6630 | 488.5 | 1242 | 61731 | 11955 | 70349.5 | 12382 | -427
Jan 26, 2019 2:00 PM | 4966.5 | 1472.75 | 2531.5 | 16830 | 2034.75 | 182 | 9440.25 | 14807 | 8550 | 6525 | 495.25 | 1239 | 60543 | 11933 | 69074 | 13124 | -1191
Jan 26, 2019 3:00 PM | 4968.75 | 1463 | 3056.25 | 16510.75 | 1102.5 | 182 | 9447.25 | 15078 | 7766 | 5856 | 410.75 | 1239 | 59898 | 10803 | 67080.25 | 12435 | -1632
Jan 26, 2019 4:00 PM | 4972.75 | 1450.75 | 3620.25 | 17173.25 | 268.25 | 182 | 9446 | 15356 | 7579 | 5845 | 601.5 | 1240 | 60035 | 10708 | 67734.75 | 12589 | -1881
Jan 26, 2019 5:00 PM | 4972.5 | 1483.25 | 3913.25 | 17879.5 | 5.5 | 182 | 9434.5 | 15424 | 7821 | 5841 | 2940 | 1241 | 63183 | 10954 | 71137.5 | 12366 | -1412
Jan 26, 2019 6:00 PM | 4987 | 1442.25 | 4134.5 | 19063 | 0 | 182 | 9424.25 | 15437 | 7714 | 5830 | 2803.75 | 1241 | 63839 | 11628 | 72258.75 | 12361 | -733
Jan 26, 2019 7:00 PM | 4969.25 | 1438.75 | 4735.5 | 19683.75 | 0 | 182 | 9427 | 15259 | 7534 | 5749 | 518 | 1241 | 61657 | 12633 | 70737.25 | 13329 | -696
Jan 26, 2019 8:00 PM | 4965.25 | 1381 | 4984 | 20613 | 0 | 182 | 9425 | 14402 | 5780 | 5721 | 555 | 1232 | 58045 | 14313 | 69240.25 | 15118 | -805
Jan 26, 2019 9:00 PM | 4977.75 | 1368.5 | 4977.25 | 21521.75 | 0 | 182 | 9415.5 | 13041 | 5008 | 5399 | 146.25 | 1238 | 56217 | 13689 | 67275 | 14941 | -1252
Jan 26, 2019 10:00 PM | 4964.75 | 1492.75 | 4958.75 | 21766 | 0 | 182 | 9418.75 | 12672 | 4764 | 5048 | 174.5 | 1241 | 55204 | 14656 | 66682.5 | 15791 | -1135
Jan 26, 2019 11:00 PM | 4955.5 | 1398.5 | 5014.25 | 22303 | 0 | 182 | 9405.25 | 11559 | 4213 | 4874 | 65 | 1240 | 52044 | 14459 | 65209.5 | 15671 | -1212
Jan 27, 2019 12:00 AM | 4923.75 | 1323.25 | 5092.5 | 22881.75 | 0 | 168.25 | 9354.5 | 10035 | 3797 | 4179 | 9.75 | 1217 | 49681 | 13317 | 62981.75 | 14717 | -1400
Jan 27, 2019 1:00 AM | 4905.5 | 1403.75 | 5209.75 | 22675 | 0 | 152 | 9371.5 | 9275 | 3533 | 3999 | 2 | 1179 | 47702 | 13966 | 61705.5 | 15168 | -1202
Jan 27, 2019 2:00 AM | 4929.75 | 1387.5 | 5382.5 | 22894.75 | 0 | 150 | 9365.75 | 8587 | 3426 | 3900 | 2 | 1171 | 46103 | 14505 | 61196.25 | 15737 | -1232
Jan 27, 2019 3:00 AM | 4927.5 | 1325.5 | 5512.75 | 23488.75 | 0 | 150 | 9035.75 | 8505 | 3271 | 3884 | 2 | 1184 | 45720 | 12691 | 61286.25 | 14199 | -1508
Jan 27, 2019 4:00 AM | 4916.25 | 1319 | 5444 | 24081.75 | 0 | 148 | 8913.5 | 8492 | 3278 | 3931 | 2 | 1188 | 45943 | 12282 | 61713.5 | 13927 | -1645
Jan 27, 2019 5:00 AM | 4903 | 1336.75 | 5132.5 | 23952.75 | 0 | 144.5 | 8816.75 | 8590 | 3230 | 3968 | 15 | 1158 | 45467 | 12611 | 61247.25 | 14150 | -1539
Jan 27, 2019 6:00 AM | 4899 | 1322.5 | 4479 | 24269.5 | 0 | 145.5 | 8480 | 8586 | 3256 | 4009 | 2 | 1159 | 44701 | 12881 | 60607.5 | 14200 | -1319
Jan 27, 2019 7:00 AM | 4931.5 | 1326.5 | 4225.25 | 23935 | 2 | 146 | 8933.5 | 9001 | 3394 | 4066 | 9.75 | 1169 | 46859 | 12441 | 61139.5 | 13987 | -1546
Jan 27, 2019 8:00 AM | 4942.5 | 1324.75 | 3794 | 23485.75 | 274.5 | 147.25 | 9384.25 | 10004 | 3488 | 4166 | 64.5 | 1172 | 49290 | 13424 | 62247.5 | 14838 | -1414
Jan 27, 2019 9:00 AM | 4935 | 1298.25 | 3778.5 | 22919.5 | 1342.75 | 169 | 9435 | 11485 | 3956 | 4377 | 102 | 1215 | 52817 | 13913 | 65013 | 14871 | -958
Jan 27, 2019 10:00 AM | 4943.5 | 1305.75 | 3492.75 | 22427 | 2528.25 | 181 | 9423.25 | 12751 | 4191 | 4607 | 172.25 | 1245 | 54870 | 14434 | 67267.75 | 15182 | -748
Jan 27, 2019 11:00 AM | 4964.75 | 1304 | 3244 | 22059.75 | 3696.25 | 181 | 9422.5 | 12744 | 5019 | 4714 | 95 | 1243 | 57353 | 13004 | 68687.25 | 13987 | -983
Jan 27, 2019 12:00 PM | 4956.75 | 1307.5 | 3149.75 | 21005.75 | 4548.5 | 181.5 | 9428.75 | 13234 | 5155 | 4954 | 215.5 | 1248 | 57346 | 14432 | 69385 | 15134 | -702
Jan 27, 2019 1:00 PM | 4935 | 1290.75 | 2682 | 19930.25 | 4842.25 | 182 | 9401 | 12720 | 4798 | 4811 | 79 | 1254 | 55078 | 13446 | 66925.25 | 14452 | -1006
Jan 27, 2019 2:00 PM | 4947.5 | 1312 | 2208.25 | 18781.25 | 4044.25 | 181.5 | 9344 | 12332 | 4640 | 4908 | 73.75 | 1252 | 53866 | 11815 | 64024.5 | 13392 | -1577
Jan 27, 2019 3:00 PM | 4954 | 1269.25 | 1958.25 | 17710.75 | 2146.75 | 181 | 9432.5 | 12663 | 4501 | 5017 | 75 | 1251 | 53231 | 9732 | 61159.5 | 12283 | -2551
Jan 27, 2019 4:00 PM | 4965.5 | 1291.5 | 1960.5 | 17502.25 | 528 | 181 | 9431.5 | 13579 | 5832 | 5085 | 130.75 | 1249 | 53826 | 10007 | 61736 | 12781 | -2774
Jan 27, 2019 5:00 PM | 4976.25 | 1303.25 | 1910.75 | 17775.5 | 8 | 181 | 9432.25 | 15002 | 7352 | 5372 | 2566.25 | 1248 | 57505 | 11564 | 67127.25 | 13548 | -1984
Jan 27, 2019 6:00 PM | 4947.75 | 1304.25 | 1984.75 | 18796.75 | 0 | 181 | 9409 | 15269 | 8432 | 5431 | 3975.75 | 1251 | 59156 | 13532 | 70982.25 | 14046 | -514
Jan 27, 2019 7:00 PM | 4942.25 | 1269.75 | 2268 | 18993.25 | 0 | 181 | 9431.25 | 15326 | 8777 | 5433 | 2824.25 | 1248 | 58317 | 14653 | 70693.75 | 14983 | -330
Jan 27, 2019 8:00 PM | 4933 | 1303.25 | 2319.5 | 18931.75 | 0 | 181 | 9425.5 | 15416 | 8451 | 5429 | 1909.25 | 1252 | 56200 | 15716 | 69551.25 | 15946 | -230
Jan 27, 2019 9:00 PM | 4934.75 | 1291.25 | 2366.75 | 18737 | 0 | 181.25 | 9427 | 14758 | 8133 | 5361 | 911.75 | 1252 | 54583 | 14187 | 67353.75 | 14661 | -474
Jan 27, 2019 10:00 PM | 4925.5 | 1277.75 | 2221.25 | 18631 | 0 | 182 | 9429 | 14623 | 8033 | 5374 | 909 | 1251 | 54898 | 13478 | 66856.5 | 14145 | -667
Jan 27, 2019 11:00 PM | 4912 | 1326.75 | 2094.75 | 18405 | 0 | 182 | 9426.75 | 13972 | 6979 | 4896 | 256 | 1256 | 52002 | 13879 | 63706.25 | 14558 | -679
Jan 28, 2019 12:00 AM | 4904.75 | 1328.5 | 1319 | 18580.75 | 0 | 182 | 9432.25 | 13710 | 5580 | 4843 | 15 | 1260 | 49678 | 13496 | 61155.25 | 14360 | -864
Jan 28, 2019 1:00 AM | 4882.25 | 1264 | 927.75 | 19201 | 0 | 182 | 9448 | 13483 | 5337 | 4838 | 85.25 | 1273 | 48092 | 14070 | 60921.25 | 14953 | -883
Jan 28, 2019 2:00 AM | 4877.75 | 1270.75 | 723 | 19434 | 0 | 182 | 9434.75 | 13341 | 4956 | 4846 | 2 | 1259 | 47637 | 10552 | 60326.25 | 12175 | -1623
Jan 28, 2019 3:00 AM | 4887.5 | 1371.75 | 577 | 19233.75 | 0 | 181.5 | 9412.25 | 12964 | 4945 | 4965 | 2 | 1245 | 48260 | 8970 | 59784.75 | 11334 | -2364
Jan 28, 2019 4:00 AM | 4892.75 | 1363 | 471 | 18303.25 | 0 | 181 | 9465.25 | 13033 | 5328 | 5123 | 6.75 | 1253 | 49976 | 9353 | 59420 | 11610 | -2257
Jan 28, 2019 5:00 AM | 4883.75 | 1242.25 | 909.25 | 17244 | 0 | 181.75 | 9470 | 13793 | 7180 | 5802 | 67.25 | 1248 | 53457 | 10203 | 62021.25 | 11939 | -1736
Jan 28, 2019 6:00 AM | 4889 | 1284.75 | 1626.5 | 17171.5 | 0 | 182 | 9452.25 | 15437 | 10899 | 6963 | 850.25 | 1252 | 62036 | 10659 | 70007.25 | 11908 | -1249
Jan 28, 2019 7:00 AM | 4894 | 1247 | 2057 | 16752.75 | 2.25 | 182 | 9456.75 | 15707 | 12103 | 8707 | 2401.5 | 1259 | 69398 | 8582 | 74769.25 | 9703 | -1121
Jan 28, 2019 8:00 AM | 4882.75 | 1273.25 | 2743.25 | 16352.5 | 397.75 | 182 | 9455 | 15821 | 13024 | 9444 | 4351.5 | 1266 | 71775 | 10461 | 79193 | 11322 | -861
Jan 28, 2019 9:00 AM | 4877 | 1251.5 | 4076 | 16025 | 1782.5 | 182 | 9450.5 | 15876 | 13291 | 9226 | 3878.75 | 1267 | 72722 | 11515 | 81183.25 | 12119 | -604
Jan 28, 2019 10:00 AM | 4831.5 | 1253.5 | 4822.75 | 15282.5 | 3402.75 | 182 | 9441.75 | 16167 | 13210 | 8904 | 2718 | 1243 | 73482 | 11341 | 81458.75 | 11680 | -339
Jan 28, 2019 11:00 AM | 4744.25 | 1222.5 | 4912 | 15024.75 | 4728.25 | 182 | 9466.5 | 16510 | 13199 | 8829 | 1785 | 1257 | 73963 | 11577 | 81860.25 | 12030 | -453
Jan 28, 2019 12:00 PM | 4713.5 | 1247.5 | 4888.5 | 16077.25 | 5121 | 182 | 9466.75 | 16696 | 13114 | 8943 | 949.75 | 1272 | 74288 | 11773 | 82671.25 | 12303 | -530
Jan 28, 2019 1:00 PM | 4675 | 1282 | 4909.5 | 17137.25 | 4188.5 | 181.75 | 9465.75 | 16335 | 13023 | 9058 | 1513 | 1264 | 74312 | 11935 | 83032.75 | 12685 | -750
Jan 28, 2019 2:00 PM | 4799.75 | 1271 | 4602.75 | 18052.75 | 2922.25 | 182 | 9466.25 | 16114 | 12968 | 9057 | 704.25 | 1263 | 73440 | 11183 | 81403 | 12064 | -881
Jan 28, 2019 3:00 PM | 4904 | 1264.25 | 4465.75 | 18583.25 | 1461.25 | 182 | 9389.75 | 16107 | 12943 | 9124 | 304 | 1266 | 72618 | 10253 | 79994.25 | 11637 | -1384
Jan 28, 2019 4:00 PM | 4918.25 | 1284.25 | 4490.25 | 19476.25 | 359.25 | 182 | 9189.5 | 16065 | 13256 | 9084 | 601.25 | 1265 | 71959 | 10938 | 80171 | 11978 | -1040
Jan 28, 2019 5:00 PM | 4910.25 | 1417 | 4301.75 | 19165.5 | 12 | 182 | 9187.75 | 16056 | 13455 | 8942 | 1703 | 1262 | 73925 | 9622 | 80594.25 | 10420 | -798
Jan 28, 2019 6:00 PM | 4917.75 | 1420.25 | 4238 | 18211.75 | 0 | 182 | 9366.25 | 16068 | 13542 | 8960 | 2365.75 | 1264 | 73726 | 9637 | 80535.75 | 9985 | -348
Jan 28, 2019 7:00 PM | 4919.25 | 1331.25 | 4246.25 | 17779.75 | 0 | 182.25 | 9452.5 | 16055 | 13519 | 8926 | 1136 | 1265 | 71926 | 10079 | 78812.25 | 10299 | -220
Jan 28, 2019 8:00 PM | 4911.25 | 1311 | 4003.5 | 17464.75 | 0 | 183 | 9459.5 | 15635 | 13120 | 8718 | 365.25 | 1262 | 67954 | 11438 | 76433.25 | 11670 | -232
Jan 28, 2019 9:00 PM | 4922.5 | 1299.5 | 3585.75 | 17040.25 | 0 | 183 | 9462 | 15322 | 12445 | 8312 | 225.75 | 1266 | 64437 | 12329 | 74063.75 | 12639 | -310
Jan 28, 2019 10:00 PM | 4900 | 1343.75 | 3176.25 | 16685.5 | 0 | 183 | 9461.25 | 15299 | 11985 | 8240 | 228.25 | 1263 | 62113 | 12684 | 72765 | 13139 | -455
Jan 28, 2019 11:00 PM | 4884.25 | 1365 | 3179.75 | 16491.75 | 0 | 183 | 9466.75 | 15113 | 11573 | 7870 | 56.75 | 1271 | 58017 | 13662 | 71454.25 | 14298 | -636
Jan 29, 2019 12:00 AM | 4866 | 1325.75 | 2856.5 | 16945.25 | 0 | 183 | 9449.25 | 14858 | 11317 | 7457 | 3 | 1262 | 55022 | 14596 | 70522.75 | 15298 | -702
Jan 29, 2019 1:00 AM | 4850.75 | 1314 | 2930.75 | 17230.75 | 0 | 183 | 9430 | 14190 | 11108 | 7453 | 3 | 1259 | 53221 | 14771 | 69952.25 | 15472 | -701
Jan 29, 2019 2:00 AM | 4860.5 | 1351 | 2880.5 | 16961.75 | 0 | 183 | 9453.75 | 14160 | 11263 | 7359 | 3 | 1250 | 52269 | 14815 | 69725.5 | 15463 | -648
Jan 29, 2019 3:00 AM | 4869.75 | 1332.75 | 2961.5 | 16781.75 | 0 | 183 | 9465.75 | 14066 | 11524 | 7575 | 3 | 1247 | 52422 | 14614 | 70009.5 | 15244 | -630
Jan 29, 2019 4:00 AM | 4853.25 | 1311.25 | 2532.75 | 16622.5 | 0 | 183.25 | 9446.75 | 14312 | 12132 | 7940 | 3 | 1239 | 53621 | 14657 | 70575.75 | 15104 | -447
Jan 29, 2019 5:00 AM | 4856.75 | 1360 | 2804.5 | 15323.25 | 0 | 183.75 | 9445.75 | 14822 | 13211 | 8446 | 334.25 | 1243 | 56854 | 15316 | 72030.25 | 15704 | -388
Jan 29, 2019 6:00 AM | 4845.5 | 1521.75 | 2512.75 | 14149.5 | 0 | 184.5 | 9473.5 | 14683 | 14948 | 9324 | 2116.25 | 1242 | 64608 | 12761 | 75000.75 | 12986 | -225
Jan 29, 2019 7:00 AM | 4857 | 1650.25 | 2710.5 | 12804.5 | 3 | 185 | 9474.25 | 14718 | 16089 | 10560 | 3418.5 | 1263 | 70612 | 9959 | 77733 | 10464 | -505
Jan 29, 2019 8:00 AM | 4853.5 | 1565.5 | 3112.5 | 11496 | 367.75 | 185 | 9443.25 | 14992 | 16316 | 10751 | 4881 | 1271 | 72464 | 9452 | 79234.5 | 10287 | -835
Jan 29, 2019 9:00 AM | 4851.25 | 1625.5 | 3614.25 | 9415.5 | 1655.25 | 185 | 9478.75 | 15108 | 16048 | 10690 | 3247.25 | 1262 | 73297 | 7490 | 77180.75 | 8060 | -570
Jan 29, 2019 10:00 AM | 4908.5 | 1628 | 4020 | 8352.75 | 3637.75 | 184.75 | 9464.75 | 15209 | 15666 | 10849 | 2274.75 | 1264 | 73154 | 8209 | 77459.25 | 9033 | -824
Jan 29, 2019 11:00 AM | 4928.75 | 1549.75 | 4382 | 7830.25 | 5905.5 | 184.25 | 9380 | 15003 | 15344 | 10639 | 956.5 | 1259 | 73615 | 7372 | 77362 | 7960 | -588
Jan 29, 2019 12:00 PM | 4893 | 1681 | 4030.75 | 7683.5 | 7103.75 | 184.5 | 9471.5 | 15160 | 14970 | 10226 | 800.25 | 1268 | 72616 | 8119 | 77472.25 | 8493 | -374
Jan 29, 2019 1:00 PM | 4885.25 | 1535.25 | 3754.25 | 7677 | 7158.5 | 184 | 9470.75 | 15366 | 14867 | 10761 | 771.75 | 1259 | 72013 | 9021 | 77689.75 | 9213 | -192
Jan 29, 2019 2:00 PM | 4887.25 | 1513.75 | 3724 | 6767.5 | 5746.25 | 184 | 9468 | 15306 | 14986 | 11075 | 1449.75 | 1254 | 71050 | 8912 | 76361.5 | 9499 | -587
Jan 29, 2019 3:00 PM | 4858.5 | 1665.25 | 3684.25 | 5779.5 | 3375.75 | 184 | 9471.5 | 15259 | 15103 | 11163 | 2797.5 | 1255 | 70364 | 7878 | 74596.25 | 8864 | -986
Jan 29, 2019 4:00 PM | 4848.25 | 1740.75 | 3759.25 | 5376.25 | 978.75 | 184 | 9476.25 | 15245 | 15159 | 11437 | 3077.5 | 1257 | 69045 | 6887 | 72539 | 7806 | -919
Jan 29, 2019 5:00 PM | 4891.25 | 1874.75 | 4001.5 | 6684.25 | 23.25 | 184 | 9470.75 | 15291 | 15257 | 11515 | 4768 | 1293 | 71554 | 6310 | 75253.75 | 7608 | -1298
Jan 29, 2019 6:00 PM | 4891.5 | 1793.75 | 4009.25 | 8110.5 | 0 | 184 | 9476.5 | 15304 | 15568 | 11606 | 4487.5 | 1321 | 72689 | 6866 | 76752 | 7712 | -846
Jan 29, 2019 7:00 PM | 4872.25 | 1661 | 4326.25 | 9931 | 0 | 184 | 9463 | 15249 | 15533 | 11327 | 2577.5 | 1261 | 71554 | 8026 | 76385 | 8837 | -811
Jan 29, 2019 8:00 PM | 4883.5 | 1569.75 | 4151.5 | 11120.25 | 0 | 184 | 9463 | 15262 | 15600 | 10961 | 979 | 1263 | 68205 | 10471 | 75437 | 11635 | -1164
Jan 29, 2019 9:00 PM | 4901.25 | 1581.5 | 3641.5 | 11495 | 0 | 184 | 9472.25 | 15259 | 15349 | 10871 | 351.75 | 1259 | 64051 | 12857 | 74365.25 | 13020 | -163
Jan 29, 2019 10:00 PM | 4885.75 | 1566.5 | 3388.5 | 11329.25 | 0 | 184 | 9472.75 | 15284 | 15194 | 10101 | 184.25 | 1267 | 61468 | 13822 | 72857 | 14224 | -402
Jan 29, 2019 11:00 PM | 4870 | 1575.25 | 3505 | 11316 | 0 | 184.5 | 9468.5 | 15272 | 13940 | 9192 | 23.25 | 1234 | 57595 | 13472 | 70580.5 | 14185 | -713
Jan 30, 2019 12:00 AM | 4838.75 | 1527.75 | 3037.75 | 11885 | 0 | 185 | 9477.5 | 15278 | 13006 | 8799 | 3 | 1006 | 55256 | 12655 | 69043.75 | 13474 | -819
Jan 30, 2019 1:00 AM | 4837.5 | 1491.25 | 2706.5 | 12503.25 | 0 | 185 | 9479.5 | 15066 | 12074 | 8885 | 3 | 997 | 53719 | 12983 | 68228 | 13606 | -623
Jan 30, 2019 2:00 AM | 4847.75 | 1441.5 | 2585.5 | 13157.75 | 0 | 185 | 9484.25 | 15043 | 11015 | 8628 | 3 | 991 | 52899 | 12318 | 67381.75 | 13152 | -834
Jan 30, 2019 3:00 AM | 4848.25 | 1415.5 | 2739.75 | 13533.75 | 0 | 185 | 9471.25 | 15038 | 10482 | 8362 | 3 | 988 | 52953 | 11677 | 67066.5 | 12668 | -991
Jan 30, 2019 4:00 AM | 4845 | 1402.5 | 2890.25 | 13957.75 | 0 | 185 | 9459.25 | 15071 | 10672 | 8444 | 3 | 990 | 53937 | 11690 | 67919.75 | 12675 | -985
Jan 30, 2019 5:00 AM | 4870.25 | 1435.5 | 2895.25 | 14597.75 | 0 | 184.5 | 9478.5 | 15302 | 12199 | 8970 | 3 | 982 | 57346 | 12699 | 70917.75 | 13343 | -644
Jan 30, 2019 6:00 AM | 4845.75 | 1516.25 | 2857.5 | 15380.75 | 0 | 184.25 | 9475 | 15307 | 14078 | 9147 | 343.25 | 980 | 64627 | 12794 | 74114.75 | 13223 | -429
Jan 30, 2019 7:00 AM | 4856 | 1517.75 | 3164.25 | 15761.25 | 5.25 | 185 | 9422.25 | 15280 | 14801 | 9644 | 2979 | 977 | 69990 | 11082 | 78592.75 | 11665 | -583
Jan 30, 2019 8:00 AM | 4882 | 1655.5 | 3360.5 | 15692.5 | 662.75 | 185 | 9370.25 | 15283 | 14701 | 9893 | 3735.25 | 1104 | 71637 | 10908 | 80524.75 | 11627 | -719
Jan 30, 2019 9:00 AM | 4878.75 | 1677.5 | 3312 | 15337.75 | 2486.25 | 184.5 | 9283.5 | 15254 | 14352 | 10170 | 3471 | 1000 | 71546 | 11643 | 81407.25 | 12449 | -806
Jan 30, 2019 10:00 AM | 4879 | 1492.25 | 3561.5 | 14857.5 | 4393.5 | 184 | 9274 | 15561 | 14180 | 9936 | 1676.5 | 983 | 72761 | 11294 | 80978.25 | 11885 | -591
Jan 30, 2019 11:00 AM | 4884.25 | 1372.5 | 3606.25 | 15313 | 6384.5 | 184 | 9217 | 15843 | 13651 | 9667 | 306 | 981 | 73598 | 10920 | 81409.5 | 11359 | -439
Jan 30, 2019 12:00 PM | 4887.25 | 1387 | 3755 | 16008 | 7480.25 | 184 | 9157.5 | 15893 | 13107 | 9808 | 941.25 | 986 | 73463 | 13091 | 83594.25 | 13398 | -307
Jan 30, 2019 1:00 PM | 4884.75 | 1460 | 3689 | 17114.75 | 6176.75 | 184 | 9092.5 | 15927 | 12840 | 9809 | 920.5 | 984 | 73894 | 12365 | 83082.25 | 12548 | -183
Jan 30, 2019 2:00 PM | 4885.5 | 1626.5 | 3492.5 | 17188.25 | 4005.25 | 184 | 9118.75 | 15879 | 13318 | 10224 | 1981 | 984 | 72618 | 13432 | 82886.75 | 13628 | -196
Jan 30, 2019 3:00 PM | 4892 | 1709 | 3296.25 | 17582.5 | 1942.75 | 185 | 9123 | 15883 | 13662 | 10368 | 1339.75 | 993 | 71256 | 12638 | 80976.25 | 12774 | -136
Jan 30, 2019 4:00 PM | 4910.75 | 1426.5 | 3303.75 | 17755.5 | 382.5 | 184.5 | 9088.25 | 15982 | 13962 | 10430 | 1627 | 1112 | 70392 | 12290 | 80164.75 | 12440 | -150
Jan 30, 2019 5:00 PM | 4917.25 | 1575.25 | 3471.5 | 18513.75 | 3.5 | 185 | 9077.25 | 15987 | 13501 | 10518 | 2813.25 | 1109 | 72625 | 11291 | 81671.75 | 11713 | -422
Jan 30, 2019 6:00 PM | 4933.25 | 1566 | 3517.75 | 18450.75 | 0 | 185 | 9076 | 15978 | 13410 | 10438 | 3087.25 | 991 | 73141 | 10623 | 81633 | 11233 | -610
Jan 30, 2019 7:00 PM | 4935.5 | 1461.5 | 3348.75 | 18120.5 | 0 | 185 | 9074.75 | 15995 | 13340 | 10365 | 1073.25 | 994 | 71762 | 9531 | 78893.25 | 10378 | -847
Jan 30, 2019 8:00 PM | 4934 | 1389 | 2994.75 | 17080.25 | 0 | 185 | 9096.25 | 16010 | 13498 | 9784 | 564 | 997 | 67673 | 10882 | 76532.25 | 11103 | -221
Jan 30, 2019 9:00 PM | 4927.5 | 1517.25 | 2641 | 15393.75 | 0 | 185 | 9156.5 | 16017 | 13084 | 9545 | 1038.5 | 1001 | 64467 | 12271 | 74506.5 | 12737 | -466
Jan 30, 2019 10:00 PM | 4913 | 1505.25 | 2596 | 13565 | 0 | 183 | 9308.25 | 16029 | 13377 | 9074 | 1470.5 | 1001 | 62060 | 12177 | 73022 | 12686 | -509
Jan 30, 2019 11:00 PM | 4880.75 | 1362.5 | 2638.75 | 12316.25 | 0 | 183 | 9389.75 | 16007 | 13009 | 8832 | 95.75 | 1002 | 58072 | 11150 | 69716.75 | 11633 | -483
Jan 31, 2019 12:00 AM | 4837 | 1365.5 | 2541.5 | 11238 | 0 | 183 | 9440.75 | 15779 | 12948 | 8847 | 3 | 1042 | 55487 | 11662 | 68224.75 | 12354 | -692
Jan 31, 2019 1:00 AM | 4837.25 | 1392.5 | 2299 | 10188.75 | 0 | 183 | 9465.5 | 15765 | 12522 | 8971 | 3 | 1190 | 53647 | 10599 | 66817 | 11280 | -681
Jan 31, 2019 2:00 AM | 4849 | 1369.5 | 2149.5 | 9357.75 | 0 | 183 | 9464.5 | 15761 | 12426 | 8914 | 3 | 1288 | 52549 | 10512 | 65765.25 | 11189 | -677
Jan 31, 2019 3:00 AM | 4845.25 | 1394.25 | 2095 | 8634.75 | 0 | 183 | 9468 | 15771 | 12957 | 8714 | 3 | 1366 | 52340 | 10649 | 65431.25 | 11451 | -802
Jan 31, 2019 4:00 AM | 4850.5 | 1341.25 | 2131.75 | 7882.75 | 0 | 183 | 9472.25 | 15988 | 13326 | 8625 | 25 | 1359 | 53444 | 11666 | 65184.5 | 12509 | -843
Jan 31, 2019 5:00 AM | 4849.75 | 1331.5 | 2300 | 7132.75 | 0 | 183 | 9470.5 | 16107 | 14642 | 9201 | 257.5 | 1353 | 56341 | 11865 | 66828 | 12549 | -684
Jan 31, 2019 6:00 AM | 4841.25 | 1432.5 | 2342.25 | 6847.5 | 0 | 183.75 | 9474.25 | 16107 | 15782 | 10041 | 1303.75 | 1349 | 63428 | 8795 | 69704.25 | 10260 | -1465
Jan 31, 2019 7:00 AM | 4870 | 1575.5 | 2342.5 | 6807.75 | 7 | 184 | 9452.5 | 16164 | 16175 | 10956 | 3850 | 1350 | 69598 | 6700 | 73734.25 | 9232 | -2532
Jan 31, 2019 8:00 AM | 4906 | 1730.75 | 2423 | 6696.5 | 993.25 | 184 | 9453.5 | 16159 | 16336 | 11725 | 5795.5 | 1357 | 71460 | 8231 | 77759.5 | 10880 | -2649
Jan 31, 2019 9:00 AM | 4905.25 | 1559.75 | 3092 | 6177.25 | 3896.25 | 184 | 9479.5 | 16120 | 16543 | 11614 | 3417 | 1356 | 71701 | 8800 | 78344 | 11142 | -2342
Jan 31, 2019 10:00 AM | 4926.5 | 1489 | 3533.25 | 4996.75 | 7004.5 | 184 | 9485.5 | 16103 | 16611 | 11332 | 1879.5 | 1322 | 72266 | 8885 | 78867 | 11234 | -2349
Jan 31, 2019 11:00 AM | 4935 | 1491.25 | 3475.5 | 4500.75 | 9270 | 184 | 9479.5 | 15818 | 16602 | 11151 | 1572.75 | 1339 | 72230 | 9470 | 79818.75 | 11408 | -1938
Jan 31, 2019 12:00 PM | 4928 | 1441.5 | 3460.75 | 4193.5 | 10306 | 183.25 | 9470.5 | 15740 | 16626 | 11069 | 1153 | 1330 | 71814 | 10558 | 79901.5 | 12284 | -1726
Jan 31, 2019 1:00 PM | 4928.5 | 1411 | 3480.5 | 3691.5 | 9996 | 183.5 | 9467.5 | 15740 | 16636 | 10766 | 878.5 | 1319 | 71319 | 10171 | 78498 | 11857 | -1686
Jan 31, 2019 2:00 PM | 4962 | 1444 | 3103 | 3130.75 | 7835.75 | 184 | 9471.75 | 15674 | 16631 | 10779 | 574 | 1311 | 70191 | 7896 | 75100.25 | 9409 | -1513
Jan 31, 2019 3:00 PM | 4968 | 1576.5 | 2737.5 | 2359.25 | 4210 | 184 | 9473.5 | 15876 | 16638 | 10879 | 1796.25 | 1321 | 69399 | 5943 | 72019 | 7936 | -1993
Jan 31, 2019 4:00 PM | 4975.5 | 1612.5 | 2341.25 | 2485.25 | 933.25 | 184 | 9479 | 16054 | 16711 | 11214 | 3948.75 | 1323 | 69105 | 5146 | 71261.5 | 7407 | -2261
Jan 31, 2019 5:00 PM | 4975.5 | 1728.5 | 2243.5 | 4081 | 7.75 | 184 | 9473 | 15888 | 16718 | 11611 | 5835.25 | 1349 | 72156 | 4657 | 74094.5 | 6967 | -2310
Jan 31, 2019 6:00 PM | 5006 | 1646 | 1873.5 | 6852.75 | 0 | 184 | 9476.5 | 15636 | 16698 | 11761 | 5707.5 | 1392 | 72959 | 5692 | 76233.25 | 7299 | -1607
Jan 31, 2019 7:00 PM | 4975.5 | 1504.5 | 2103 | 9862.75 | 0 | 185 | 9456.5 | 15722 | 16700 | 11022 | 1319 | 1321 | 71698 | 5710 | 74171.25 | 7522 | -1812
Jan 31, 2019 8:00 PM | 4964.25 | 1446.75 | 2361 | 12203.5 | 0 | 185 | 9459.5 | 15691 | 16191 | 10167 | 867.75 | 1327 | 68210 | 9341 | 74863.75 | 11198 | -1857
Jan 31, 2019 9:00 PM | 4927.75 | 1467.75 | 2435.5 | 13754.25 | 0 | 185 | 9468.75 | 15632 | 15684 | 9158 | 213.25 | 1323 | 64675 | 11691 | 74249.25 | 12454 | -763
Jan 31, 2019 10:00 PM | 4900.25 | 1466.75 | 2654 | 14300.5 | 0 | 183 | 9471.5 | 15403 | 14858 | 7459 | 200 | 1321 | 62626 | 12422 | 72217 | 13242 | -820
Jan 31, 2019 11:00 PM | 4920.5 | 1450.5 | 3196.75 | 15164.25 | 0 | 183 | 9444.5 | 15234 | 12919 | 6940 | 39.75 | 1319 | 59048 | 13295 | 70811.25 | 14361 | -1066
Feb 1, 2019 12:00 AM | 4901.75 | 1458.5 | 3308.75 | 16237.25 | 0 | 176 | 9466.5 | 14723 | 11496 | 6834 | 2 | 1302 | 56473 | 13169 | 69905.75 | 14366 | -1197
Feb 1, 2019 1:00 AM | 4898.5 | 1440.5 | 3510 | 16457.75 | 0 | 176 | 9469.25 | 14508 | 10533 | 6817 | 2 | 1305 | 54894 | 12892 | 69117 | 14001 | -1109
Feb 1, 2019 2:00 AM | 4903 | 1427 | 4324.5 | 16757 | 0 | 176 | 9441.75 | 13842 | 9923 | 6755 | 2 | 1307 | 54356 | 12626 | 68858.25 | 13798 | -1172
Feb 1, 2019 3:00 AM | 4916 | 1424.75 | 4509.75 | 16825.5 | 0 | 176 | 9454 | 13140 | 8855 | 6348 | 2 | 1298 | 54356 | 10570 | 66949 | 12100 | -1530
Feb 1, 2019 4:00 AM | 4929.5 | 1394 | 4760.75 | 16812.25 | 0 | 176 | 9458.75 | 13342 | 9121 | 6565 | 2 | 1304 | 55132 | 10670 | 67865.25 | 12390 | -1720
Feb 1, 2019 5:00 AM | 4926 | 1405.5 | 4997.75 | 16423.25 | 0 | 176 | 9478.75 | 14191 | 10682 | 7177 | 2 | 1309 | 58130 | 12599 | 70768.25 | 13837 | -1238
Feb 1, 2019 6:00 AM | 4905.25 | 1406.75 | 4879.75 | 16361.75 | 0 | 176 | 9469.75 | 14765 | 13434 | 8568 | 125 | 1306 | 64634 | 13283 | 75397.25 | 13854 | -571
Feb 1, 2019 7:00 AM | 4912 | 1496.5 | 4908.5 | 15705.5 | 6.5 | 177 | 9469.25 | 14921 | 14678 | 10270 | 1110 | 1307 | 70661 | 11833 | 78961.25 | 11926 | -93
Feb 1, 2019 8:00 AM | 4932.75 | 1395 | 5045.25 | 14181.75 | 482.75 | 177.25 | 9461.5 | 14936 | 14888 | 11143 | 1409.75 | 1308 | 73045 | 10086 | 79361 | 10267 | -181
Feb 1, 2019 9:00 AM | 4928.25 | 1515 | 5159 | 12473 | 1432.5 | 177 | 9471.25 | 14932 | 14985 | 11229 | 1596.75 | 1311 | 74064 | 9323 | 79209.75 | 9842 | -519
Feb 1, 2019 10:00 AM | 4952.75 | 1411.5 | 5393.25 | 11551.75 | 2427.75 | 177 | 9471 | 14930 | 15033 | 11522 | 1533.75 | 1305 | 74952 | 8779 | 79708.75 | 9794 | -1015
Feb 1, 2019 11:00 AM | 4918.25 | 1497.25 | 5173.75 | 10633.25 | 3155 | 177 | 9358.5 | 14974 | 14770 | 11638 | 2295.25 | 1312 | 74955 | 8897 | 79902.25 | 10361 | -1464
Feb 1, 2019 12:00 PM | 4919 | 1582.25 | 4773.5 | 9773 | 3574.25 | 177 | 9188 | 14994 | 14423 | 11671 | 2031.5 | 1307 | 73694 | 8390 | 78413.5 | 10322 | -1932
Feb 1, 2019 1:00 PM | 4904.75 | 1429.5 | 4642.75 | 8836 | 3730 | 177 | 9166 | 14998 | 14098 | 11739 | 1899 | 1307 | 71992 | 8498 | 76927 | 10477 | -1979
Feb 1, 2019 2:00 PM | 4903.5 | 1352.25 | 4565.25 | 7610 | 3264.75 | 177 | 9161.25 | 14978 | 14277 | 11695 | 1701.5 | 1309 | 69923 | 8002 | 74994.5 | 10333 | -2331
Feb 1, 2019 3:00 PM | 4944.25 | 1332.75 | 4212.5 | 6818.75 | 1853.75 | 177 | 9162 | 14961 | 14380 | 11649 | 692.5 | 1347 | 68832 | 5966 | 71530.5 | 8835 | -2869
Feb 1, 2019 4:00 PM | 4947 | 1369.25 | 3774.75 | 6505.75 | 439.5 | 177 | 9169 | 14969 | 14713 | 11442 | 1311.25 | 1367 | 68278 | 4784 | 70184.5 | 8067 | -3283
Feb 1, 2019 5:00 PM | 4965.5 | 1540.5 | 3536.75 | 6534.25 | 4.5 | 177 | 9171.25 | 14785 | 14997 | 11058 | 3699.5 | 1368 | 70548 | 3886 | 71837.25 | 7524 | -3638
Feb 1, 2019 6:00 PM | 4976.75 | 1531.75 | 3357 | 6456.25 | 0 | 177 | 9174.5 | 15030 | 14389 | 11252 | 3953.25 | 1365 | 71063 | 3295 | 71662.5 | 7576 | -4281
Feb 1, 2019 7:00 PM | 4968.5 | 1435.25 | 2818 | 6488.5 | 0 | 177 | 9190.25 | 15149 | 14413 | 11012 | 3194.25 | 1337 | 69658 | 3720 | 70182.75 | 7898 | -4178
Feb 1, 2019 8:00 PM | 4962.25 | 1418.75 | 2416.75 | 5727.75 | 0 | 177 | 9348.25 | 15248 | 14316 | 10669 | 927.25 | 1327 | 65736 | 3993 | 66538 | 7891 | -3898
Feb 1, 2019 9:00 PM | 4959.25 | 1370 | 2221.5 | 5023.75 | 0 | 177 | 9462.5 | 15235 | 14194 | 10125 | 459.5 | 1345 | 61739 | 5671 | 64572.5 | 8623 | -2952
Feb 1, 2019 10:00 PM | 4945.5 | 1342.75 | 1817.5 | 4573.75 | 0 | 177 | 9465.5 | 15224 | 14016 | 9285 | 249 | 1352 | 59625 | 5920 | 62448 | 9028 | -3108
Feb 1, 2019 11:00 PM | 4922.25 | 1350.25 | 1401 | 4400.5 | 0 | 177 | 9471.25 | 15224 | 13035 | 8725 | 478.25 | 1348 | 55274 | 7484 | 60532.5 | 9790 | -2306
Feb 2, 2019 12:00 AM | 4882.75 | 1355 | 1115 | 4278 | 0 | 175.25 | 9468.75 | 15196 | 11846 | 7533 | 49.75 | 1352 | 52195 | 6589 | 57251.5 | 9320 | -2731
Feb 2, 2019 1:00 AM | 4872.25 | 1389.75 | 1121.75 | 4301.5 | 0 | 175 | 9471.5 | 14754 | 10827 | 7128 | 44 | 1360 | 50280 | 5895 | 55444.75 | 9197 | -3302
Feb 2, 2019 2:00 AM | 4881.25 | 1395 | 1236 | 3888.25 | 0 | 175.5 | 9476.25 | 14456 | 9625 | 7054 | 2 | 1368 | 48767 | 4946 | 53557.25 | 8564 | -3618
Feb 2, 2019 3:00 AM | 4894 | 1404 | 1342.75 | 3596.5 | 0 | 175.75 | 9487.75 | 14379 | 8995 | 6894 | 8.5 | 1366 | 48482 | 3366 | 52543.25 | 7593 | -4227
Feb 2, 2019 4:00 AM | 4910.25 | 1407 | 1195.5 | 3509.5 | 0 | 175 | 9486.5 | 14384 | 8840 | 6921 | 10 | 1361 | 48476 | 2500 | 52199.75 | 7529 | -5029
Feb 2, 2019 5:00 AM | 4896.75 | 1387.75 | 1163.5 | 3386.25 | 0 | 175 | 9476.5 | 14732 | 8911 | 6956 | 2 | 1371 | 48413 | 3600 | 52457.75 | 7912 | -4312
Feb 2, 2019 6:00 AM | 4895.75 | 1395 | 1133.5 | 3361.5 | 0 | 175 | 9475.75 | 14861 | 9946 | 7099 | 2 | 1374 | 49204 | 5489 | 53718.5 | 8914 | -3425
Feb 2, 2019 7:00 AM | 4890 | 1486 | 1106.5 | 3370 | 8.75 | 175 | 9472.25 | 15087 | 11734 | 7488 | 141 | 1373 | 52298 | 6168 | 56331.5 | 9270 | -3102
Feb 2, 2019 8:00 AM | 4920.5 | 1566.25 | 1255.25 | 3202.5 | 239.75 | 175 | 9379 | 15159 | 12975 | 7734 | 505.75 | 1365 | 56226 | 5133 | 58477 | 7692 | -2559
Feb 2, 2019 9:00 AM | 4910.25 | 1619.25 | 1195.25 | 2981 | 981.5 | 175.25 | 9179.25 | 15088 | 13991 | 7717 | 1148.75 | 1365 | 59964 | 3834 | 60351.5 | 7431 | -3597
Feb 2, 2019 10:00 AM | 4907.5 | 1590 | 1247 | 2393.25 | 1871.5 | 177 | 9391 | 15045 | 14308 | 7704 | 1163.25 | 1371 | 61583 | 2950 | 61168.5 | 7356 | -4406
Feb 2, 2019 11:00 AM | 4910 | 1511.25 | 1198.25 | 2084.5 | 3036.5 | 177 | 9445.25 | 15119 | 14298 | 7694 | 482 | 1371 | 62450 | 2311 | 61326.75 | 7053 | -4742
Feb 2, 2019 12:00 PM | 4916.75 | 1565.25 | 1066.5 | 1950.75 | 3714.5 | 177 | 9446.25 | 15149 | 14222 | 7763 | 774.25 | 1385 | 61402 | 3832 | 62130.25 | 7639 | -3807
Feb 2, 2019 1:00 PM | 4921.5 | 1430.25 | 1037 | 1887.75 | 4258.25 | 177 | 9443.25 | 15154 | 13493 | 7699 | 1026.75 | 1387 | 58944 | 5189 | 61914.75 | 8182 | -2993
Feb 2, 2019 2:00 PM | 4928 | 1515 | 1175.5 | 1960.5 | 3567 | 177.5 | 9464.5 | 15162 | 13402 | 7659 | 611.25 | 1388 | 57568 | 5645 | 61010.25 | 9172 | -3527
Feb 2, 2019 3:00 PM | 4943 | 1428 | 1337.25 | 2186.25 | 1893.75 | 178 | 9486.75 | 15157 | 13760 | 7742 | 865.75 | 1384 | 56766 | 5685 | 60361.75 | 9372 | -3687
Feb 2, 2019 4:00 PM | 4946.75 | 1465.5 | 1413.5 | 2854.25 | 456.75 | 178 | 9487.75 | 15153 | 13929 | 7784 | 315.25 | 1385 | 57225 | 4472 | 59368.75 | 7925 | -3453
Feb 2, 2019 5:00 PM | 4961 | 1543 | 1409.5 | 3558.25 | 4.25 | 178 | 9477 | 15231 | 14036 | 7796 | 1364 | 1387 | 60768 | 3069 | 60945 | 6832 | -3763
Feb 2, 2019 6:00 PM | 4994.5 | 1497.25 | 1276.25 | 3803.5 | 0 | 178 | 9475.75 | 15226 | 14315 | 7803 | 2510.75 | 1384 | 62470 | 3315 | 62464 | 7243 | -3928
Feb 2, 2019 7:00 PM | 4986.5 | 1438.75 | 1433.5 | 4119.75 | 0 | 178 | 9472.5 | 15171 | 14297 | 7814 | 2695.5 | 1383 | 60249 | 5863 | 62989.5 | 8473 | -2610
Feb 2, 2019 8:00 PM | 4962.75 | 1382 | 1341.75 | 4671.25 | 0 | 177.75 | 9468.5 | 15016 | 13846 | 7783 | 797.25 | 1382 | 56766 | 7271 | 60828.25 | 8989 | -1718
Feb 2, 2019 9:00 PM | 4941.5 | 1334.75 | 1474.25 | 5044.25 | 0 | 177.75 | 9468.75 | 14897 | 13158 | 7595 | 445 | 1383 | 53838 | 8366 | 59919.25 | 10509 | -2143
Feb 2, 2019 10:00 PM | 4926.75 | 1343.75 | 2014.25 | 5102.75 | 0 | 178 | 9466 | 14864 | 12257 | 7380 | 100.25 | 1394 | 52992 | 8280 | 59026.75 | 10652 | -2372
Feb 2, 2019 11:00 PM | 4929.5 | 1335.75 | 2494.5 | 5101 | 0 | 178 | 9462.75 | 14848 | 9774 | 7215 | 223 | 1387 | 50692 | 8779 | 56948.5 | 11221 | -2442
Feb 3, 2019 12:00 AM | 4907 | 1314.75 | 3124.25 | 5584 | 0 | 176.25 | 9442 | 14754 | 8412 | 7093 | 207.5 | 1372 | 48539 | 10153 | 56386.75 | 13122 | -2969
Feb 3, 2019 1:00 AM | 4891 | 1307.25 | 3655.75 | 6355 | 0 | 175 | 9441 | 14467 | 7178 | 6805 | 70.75 | 1365 | 46637 | 10673 | 55710.75 | 13557 | -2884
Feb 3, 2019 2:00 AM | 4878.75 | 1297.25 | 3539 | 7719.25 | 0 | 175 | 9444 | 14073 | 6512 | 6698 | 6.75 | 1365 | 45290 | 10050 | 55708 | 12919 | -2869
Feb 3, 2019 3:00 AM | 4872.5 | 1334.75 | 3850.25 | 9103.75 | 0 | 175 | 9441.25 | 13440 | 5155 | 6581 | 2 | 1354 | 44667 | 8488 | 55309.5 | 11909 | -3421
Feb 3, 2019 4:00 AM | 4878.5 | 1365.25 | 4048.75 | 9737.75 | 0 | 175 | 9464 | 12844 | 4962 | 6191 | 2 | 1364 | 44861 | 8274 | 55032.25 | 11374 | -3100
Feb 3, 2019 5:00 AM | 4872.5 | 1371.5 | 3750.5 | 10004.25 | 0 | 175.5 | 9469.75 | 12639 | 4984 | 6243 | 2 | 1364 | 44476 | 8417 | 54876 | 11479 | -3062
Feb 3, 2019 6:00 AM | 4879.75 | 1342.75 | 3144.25 | 9951.75 | 0 | 175.75 | 9466.75 | 13130 | 6126 | 6404 | 2 | 1371 | 44095 | 11349 | 55994 | 13395 | -2046
Feb 3, 2019 7:00 AM | 4897.25 | 1382 | 2751.25 | 10338.5 | 7.5 | 176 | 9464.75 | 13939 | 7635 | 6764 | 7.5 | 1382 | 45488 | 12573 | 58744.75 | 14100 | -1527
Feb 3, 2019 8:00 AM | 4924 | 1375.5 | 2066.5 | 11007.75 | 222 | 176 | 9456.5 | 14748 | 8566 | 7140 | 120.25 | 1378 | 49065 | 13916 | 61180.5 | 14945 | -1029
Feb 3, 2019 9:00 AM | 4938.25 | 1410 | 1907.5 | 10301.75 | 1165.5 | 176 | 9467.75 | 15212 | 9247 | 7218 | 769.5 | 1379 | 53088 | 13196 | 63192.25 | 14088 | -892
Feb 3, 2019 10:00 AM | 4931.25 | 1404 | 2184 | 8985.75 | 2497 | 176 | 9472 | 15235 | 9951 | 7241 | 1514 | 1383 | 55413 | 12978 | 64974 | 13647 | -669
Feb 3, 2019 11:00 AM | 4933.75 | 1373.5 | 2207 | 8459.5 | 3678.25 | 176 | 9473.25 | 15279 | 10110 | 7226 | 921 | 1380 | 57397 | 11361 | 65217.25 | 12177 | -816
Feb 3, 2019 12:00 PM | 4942 | 1344.75 | 2250 | 8858.5 | 3828.25 | 175.75 | 9469.25 | 15303 | 10136 | 7171 | 385.25 | 1378 | 57151 | 11242 | 65241.75 | 12189 | -947
Feb 3, 2019 1:00 PM | 4930 | 1344 | 2411 | 9274.75 | 3435.75 | 175.5 | 9465.25 | 15305 | 10067 | 7158 | 147 | 1378 | 55235 | 12443 | 65091.25 | 13520 | -1077
Feb 3, 2019 2:00 PM | 4920.25 | 1319.25 | 2480.5 | 9571 | 2697.75 | 177.75 | 9474.25 | 15292 | 10087 | 7170 | 46 | 1382 | 53864 | 12492 | 64617.75 | 13782 | -1290
Feb 3, 2019 3:00 PM | 4931.25 | 1319 | 2330.25 | 9192.75 | 1580 | 178 | 9484.75 | 15300 | 10208 | 7231 | 83.75 | 1380 | 53157 | 11798 | 63218.75 | 13320 | -1522
Feb 3, 2019 4:00 PM | 4934.5 | 1307 | 2119.5 | 9118.5 | 462.25 | 178 | 9493.75 | 15305 | 10547 | 7320 | 190 | 1382 | 53298 | 11292 | 62357.5 | 12823 | -1531
Feb 3, 2019 5:00 PM | 4931.5 | 1349 | 1639.75 | 9913.5 | 13.75 | 178 | 9489.75 | 15307 | 10874 | 7402 | 898 | 1373 | 57064 | 8588 | 63369.25 | 10661 | -2073
Feb 3, 2019 6:00 PM | 4974.75 | 1455.75 | 1538.75 | 9937.5 | 0 | 178 | 9476 | 15296 | 11241 | 7419 | 4176.5 | 1378 | 60523 | 9333 | 67071.25 | 12228 | -2895
Feb 3, 2019 7:00 PM | 4976 | 1352.5 | 1766.25 | 9849.5 | 0 | 178 | 9472 | 15315 | 11416 | 7378 | 3340.5 | 1382 | 59640 | 9841 | 66425.75 | 13731 | -3890
Feb 3, 2019 8:00 PM | 4980 | 1320.25 | 2075.25 | 10236.75 | 0 | 178 | 9474.5 | 15311 | 11348 | 7334 | 1425 | 1385 | 57064 | 10943 | 65067.75 | 14487 | -3544
Feb 3, 2019 9:00 PM | 4977.5 | 1297.25 | 2355.25 | 10331.75 | 0 | 178 | 9418 | 15298 | 11080 | 7310 | 250.25 | 1381 | 54796 | 11165 | 63877 | 13937 | -2772
Feb 3, 2019 10:00 PM | 4957.5 | 1305.5 | 2959 | 9924.75 | 0 | 178 | 9169.5 | 14963 | 10432 | 7381 | 288 | 1386 | 54785 | 10380 | 62944.25 | 13656 | -3276
Feb 3, 2019 11:00 PM | 4953 | 1279.75 | 3514.5 | 9750.5 | 0 | 177 | 9064.75 | 14882 | 9414 | 7386 | 155.25 | 1384 | 52654 | 10679 | 61960.75 | 14150 | -3471
Feb 4, 2019 12:00 AM | 4921.75 | 1291.5 | 4117.5 | 9599 | 0 | 177 | 9166.5 | 13534 | 8789 | 7226 | 39.5 | 1380 | 50448 | 10861 | 60241.75 | 13813 | -2952
Feb 4, 2019 1:00 AM | 4805 | 1265 | 4434 | 10112 | 0 | 177 | 9073.75 | 12618 | 8056 | 7171 | 179.25 | 1387 | 49209 | 10958 | 59278 | 13687 | -2729
Feb 4, 2019 2:00 AM | 4809.5 | 1265.5 | 4773.25 | 10844.25 | 0 | 177 | 9065.5 | 12456 | 7629 | 6863 | 2 | 1384 | 48880 | 10345 | 59269 | 12906 | -2561
Feb 4, 2019 3:00 AM | 4825.75 | 1277.5 | 4714 | 11008.75 | 0 | 177 | 9056.75 | 12085 | 7585 | 6813 | 2 | 1381 | 48957 | 8556 | 58925.75 | 11268 | -2712
Feb 4, 2019 4:00 AM | 4841 | 1268.5 | 4624.75 | 11327 | 0 | 176.5 | 9056.75 | 12306 | 7998 | 7223 | 2 | 1380 | 50562 | 8354 | 60203.5 | 11050 | -2696
Feb 4, 2019 5:00 AM | 4851.25 | 1264 | 4643 | 11592.75 | 0 | 177 | 9117.25 | 13281 | 9709 | 7559 | 2 | 1378 | 54506 | 10106 | 63574.25 | 12214 | -2108
Feb 4, 2019 6:00 AM | 4856.25 | 1294.75 | 4660 | 12313.75 | 0 | 177 | 9341.25 | 14067 | 11729 | 7831 | 2135 | 1474 | 62414 | 10073 | 69879 | 11811 | -1738
Feb 4, 2019 7:00 AM | 4885.25 | 1405.75 | 3873.5 | 13271.75 | 12.25 | 177.75 | 9365.75 | 15220 | 12815 | 8040 | 4049.75 | 1462 | 69632 | 8461 | 74578.75 | 9790 | -1329
Feb 4, 2019 8:00 AM | 4895.25 | 1484 | 3654 | 13752.5 | 1006.5 | 178 | 9156.5 | 15803 | 12872 | 8186 | 4488.5 | 1465 | 71313 | 9024 | 76941.25 | 9990 | -966
Feb 4, 2019 9:00 AM | 4879.75 | 1448.75 | 3935.25 | 13713 | 3946.25 | 178 | 9063.5 | 15827 | 12277 | 8090 | 1970.25 | 1454 | 71821 | 9172 | 76782.75 | 9854 | -682
Feb 4, 2019 10:00 AM | 4889 | 1257.5 | 4078 | 13505 | 7069 | 178 | 9082.75 | 15886 | 11597 | 8584 | 1303.25 | 1334 | 71912 | 10018 | 78763.5 | 10619 | -601
Feb 4, 2019 11:00 AM | 4926.5 | 1225.25 | 4233.25 | 13650 | 9616.75 | 177 | 8991 | 15912 | 11156 | 8524 | 457.25 | 1327 | 72165 | 10654 | 80196 | 11386 | -732
Feb 4, 2019 12:00 PM | 4970 | 1221 | 4340.75 | 14618.75 | 11034.5 | 177 | 8776.25 | 15627 | 9844 | 8388 | 296.5 | 1332 | 71630 | 10913 | 80625.75 | 11385 | -472
Feb 4, 2019 1:00 PM | 4959.75 | 1231 | 4552.5 | 15343.5 | 10417.25 | 177 | 8730.5 | 15415 | 9744 | 8242 | 262.25 | 1330 | 71099 | 11298 | 80404.75 | 11833 | -535
Feb 4, 2019 2:00 PM | 4955 | 1242 | 4707 | 15603 | 7857 | 177 | 8756 | 15339 | 9916 | 8216 | 359.75 | 1297 | 69934 | 10739 | 78424.75 | 11371 | -632
Feb 4, 2019 3:00 PM | 4960 | 1268.75 | 4642.75 | 16235 | 4385.5 | 177 | 8762.5 | 15111 | 11054 | 8407 | 1040.75 | 1322 | 69525 | 10606 | 77366.25 | 11197 | -591
Feb 4, 2019 4:00 PM | 4968.5 | 1347 | 4380.5 | 17795.5 | 1217 | 177 | 8784 | 14956 | 12285 | 8533 | 1436.25 | 1312 | 69769 | 10724 | 77191.75 | 11842 | -1118
Feb 4, 2019 5:00 PM | 4917 | 1410.75 | 4114.75 | 20805.75 | 27 | 177.25 | 8817.75 | 15373 | 12484 | 8418 | 2368.25 | 1313 | 72602 | 10406 | 80226.5 | 11441 | -1035
Feb 4, 2019 6:00 PM | 4964.5 | 1377.5 | 3626.75 | 22919.25 | 0 | 178 | 8821 | 15415 | 11617 | 8416 | 1437.5 | 1325 | 74737 | 9036 | 80097.5 | 9979 | -943
Feb 4, 2019 7:00 PM | 4944.75 | 1312.5 | 3269.75 | 23848.25 | 0 | 178 | 8790.25 | 15187 | 11080 | 8335 | 641.25 | 1337 | 72806 | 9589 | 78923.75 | 9993 | -404
Feb 4, 2019 8:00 PM | 4954.75 | 1293.25 | 3248 | 23812.5 | 0 | 177.75 | 8759.25 | 14830 | 9771 | 7315 | 380.25 | 1321 | 68648 | 10276 | 75862.75 | 10696 | -420
Feb 4, 2019 9:00 PM | 4956 | 1302.25 | 2976.75 | 23925.5 | 0 | 176.25 | 8761 | 14819 | 9210 | 6244 | 274.25 | 1326 | 64628 | 11447 | 73971 | 11987 | -540
Feb 4, 2019 10:00 PM | 4921.5 | 1295.5 | 3051.5 | 22990.75 | 0 | 176 | 8765 | 14370 | 8623 | 5971 | 62.5 | 1321 | 62345 | 11121 | 71547.75 | 11763 | -642
Feb 4, 2019 11:00 PM | 4904.25 | 1331.25 | 3271.5 | 22419.5 | 0 | 176 | 8766.75 | 13944 | 7944 | 5678 | 2 | 1317 | 59106 | 11180 | 69754.25 | 11940 | -760
Feb 5, 2019 12:00 AM | 4873.25 | 1392 | 3168.75 | 21274.75 | 0 | 176 | 8940.25 | 14023 | 7085 | 5541 | 27.75 | 1302 | 56249 | 11019 | 67803.75 | 11777 | -758
Feb 5, 2019 1:00 AM | 4848 | 1389.25 | 2993.25 | 20217 | 0 | 176 | 8940 | 13991 | 7219 | 5592 | 2 | 1302 | 54173 | 10839 | 66669.5 | 11525 | -686
Feb 5, 2019 2:00 AM | 4869.75 | 1401 | 3137.5 | 18907.25 | 0 | 176 | 8975.75 | 13582 | 7671 | 5616 | 2 | 1296 | 53066 | 11033 | 65634.25 | 11721 | -688
Feb 5, 2019 3:00 AM | 4865 | 1428.25 | 3326.5 | 17380.25 | 0 | 176 | 8973 | 14055 | 8321 | 5504 | 2 | 1304 | 53349 | 11006 | 65335 | 11960 | -954
Feb 5, 2019 4:00 AM | 4844.25 | 1482.25 | 3529 | 15528.75 | 0 | 176 | 8974.5 | 14614 | 8835 | 6156 | 2 | 1303 | 54192 | 11647 | 65444.75 | 12809 | -1162
Feb 5, 2019 5:00 AM | 4850.5 | 1402.5 | 3906 | 14768.75 | 0 | 177.25 | 8982.25 | 15179 | 9698 | 7079 | 16 | 1307 | 56743 | 12710 | 67366.25 | 13581 | -871
Feb 5, 2019 6:00 AM | 4860.25 | 1385 | 4012.75 | 14452.75 | 0 | 178 | 8984.5 | 15846 | 11722 | 8978 | 1409.25 | 1305 | 64535 | 11145 | 73133.5 | 11883 | -738
Feb 5, 2019 7:00 AM | 4859.25 | 1423.25 | 3972 | 13784 | 14.75 | 178 | 8989.5 | 15908 | 12497 | 10529 | 3010.5 | 1297 | 71252 | 8695 | 76462.25 | 11237 | -2542
Feb 5, 2019 8:00 AM | 4867 | 1453.25 | 3917 | 12864 | 674.75 | 178 | 8992.75 | 16221 | 12749 | 11205 | 4146 | 1299 | 73265 | 8642 | 78566.75 | 11361 | -2719
Feb 5, 2019 9:00 AM | 4853.75 | 1425 | 3899 | 11280.25 | 2575.5 | 177.25 | 8991.75 | 16260 | 12878 | 11695 | 3034.75 | 1302 | 73867 | 8749 | 78372.25 | 11299 | -2550
Feb 5, 2019 10:00 AM | 4849.5 | 1394 | 3918 | 11292.75 | 4422.5 | 177.25 | 8989.25 | 16286 | 12944 | 12007 | 1789.75 | 1305 | 74632 | 8358 | 79375 | 10884 | -2526
Feb 5, 2019 11:00 AM | 4855 | 1423.5 | 3799.75 | 10006 | 5716.25 | 177.75 | 9011 | 16272 | 12995 | 11995 | 1630.75 | 1309 | 74486 | 8365 | 79191 | 10599 | -2234
Feb 5, 2019 12:00 PM | 4860.25 | 1498 | 3689 | 9707.25 | 6373.75 | 177.25 | 9005.25 | 16311 | 13061 | 11977 | 2446 | 1312 | 73963 | 10012 | 80417.75 | 12020 | -2008
Feb 5, 2019 1:00 PM | 4869.25 | 1451 | 3569.75 | 9297.25 | 6217.5 | 177 | 8993.25 | 16332 | 13327 | 12038 | 1057 | 1299 | 72877 | 9332 | 78628 | 11221 | -1889
Feb 5, 2019 2:00 PM | 4865.5 | 1446.5 | 3179 | 8640.75 | 5159.5 | 177 | 8994.75 | 16567 | 13663 | 11636 | 1096 | 1306 | 71715 | 8578 | 76731 | 10310 | -1732
Feb 5, 2019 3:00 PM | 4872.25 | 1431.5 | 2763.25 | 8107.25 | 3055.75 | 177 | 8995.75 | 16481 | 13826 | 11447 | 1085.5 | 1315 | 70645 | 6475 | 73557.25 | 8374 | -1899
Feb 5, 2019 4:00 PM | 4900.75 | 1423.5 | 2467.5 | 7397.25 | 993.5 | 177 | 9004.75 | 15987 | 14353 | 11728 | 1597.75 | 1355 | 69551 | 5300 | 71385 | 7323 | -2023
Feb 5, 2019 5:00 PM | 4913.75 | 1498.5 | 2177 | 7809 | 42 | 177 | 9310.25 | 16421 | 14776 | 12056 | 2272.25 | 1426 | 72368 | 3785 | 72878.75 | 6309 | -2524
Feb 5, 2019 6:00 PM | 4935 | 1430.75 | 1883.75 | 7866 | 0 | 177 | 9463.5 | 16667 | 14986 | 12055 | 4405.5 | 1519 | 73982 | 4896 | 75388.5 | 7792 | -2896
Feb 5, 2019 7:00 PM | 4912.25 | 1411.75 | 2314.25 | 7724.25 | 0 | 177 | 9471.5 | 16675 | 15020 | 11651 | 3795.75 | 1358 | 72403 | 5775 | 74510.75 | 8689 | -2914
Feb 5, 2019 8:00 PM | 4890.5 | 1398.5 | 2918.5 | 7888.5 | 0 | 177 | 9464.25 | 16625 | 14853 | 11497 | 639.75 | 1345 | 68683 | 6612 | 71697 | 9283 | -2671
Feb 5, 2019 9:00 PM | 4900 | 1408 | 3307.5 | 8558 | 0 | 177 | 9465.25 | 16437 | 13951 | 10813 | 149.25 | 1347 | 65492 | 8395 | 70513 | 10423 | -2028
Feb 5, 2019 10:00 PM | 4888.75 | 1412 | 3682.25 | 8856.25 | 0 | 177 | 9472.5 | 15976 | 12739 | 9942 | 49.25 | 1347 | 62426 | 8392 | 68542 | 10258 | -1866
Feb 5, 2019 11:00 PM | 4869 | 1427.5 | 4173.75 | 8717.5 | 0 | 177 | 9464.5 | 16025 | 11247 | 9114 | 9.5 | 1346 | 58153 | 8510 | 66570.75 | 10595 | -2085
Feb 6, 2019 12:00 AM | 4842.5 | 1438 | 4801.25 | 8785.25 | 0 | 172 | 9458 | 16065 | 9156 | 8595 | 2 | 1333 | 55039 | 9937 | 64648 | 11950 | -2013
Feb 6, 2019 1:00 AM | 4818 | 1526.5 | 5142.75 | 8541.75 | 0 | 170.5 | 9461.75 | 15351 | 8080 | 8387 | 20.5 | 1314 | 53066 | 9351 | 62813.75 | 11660 | -2309
Feb 6, 2019 2:00 AM | 4840.25 | 1468 | 5429 | 8583 | 0 | 170.5 | 9455.25 | 15361 | 8188 | 8388 | 10.75 | 1323 | 52213 | 9543 | 63216.75 | 11851 | -2308
Feb 6, 2019 3:00 AM | 4850.75 | 1482.75 | 5265 | 9341.75 | 0 | 170.5 | 9456.25 | 15084 | 8564 | 8365 | 9 | 1266 | 52966 | 8978 | 63855 | 11625 | -2647
Feb 6, 2019 4:00 AM | 4849.75 | 1434.5 | 5163.75 | 10237.5 | 0 | 174.75 | 9460 | 15078 | 8302 | 8398 | 2 | 1332 | 54402 | 8218 | 64432.25 | 10966 | -2748
Feb 6, 2019 5:00 AM | 4854.5 | 1459.5 | 4815.25 | 10970.25 | 0 | 176 | 9459.75 | 15330 | 9659 | 8684 | 3.5 | 1337 | 57910 | 10463 | 66748.75 | 12628 | -2165
Feb 6, 2019 6:00 AM | 4864 | 1410.75 | 4474.75 | 12458.5 | 0 | 177.75 | 9458.75 | 16330 | 12113 | 9833 | 904 | 1326 | 64900 | 10998 | 73350.5 | 12360 | -1362
Feb 6, 2019 7:00 AM | 4880.75 | 1399 | 4310.25 | 13471.25 | 20 | 178 | 9454 | 16405 | 13333 | 10439 | 3301.5 | 1330 | 70422 | 10321 | 78521.75 | 10969 | -648
Feb 6, 2019 8:00 AM | 4894.25 | 1414.5 | 4401.75 | 14206 | 1099 | 178 | 9438.5 | 16428 | 13268 | 10573 | 2807.5 | 1330 | 72001 | 10491 | 80038.5 | 11041 | -550
Feb 6, 2019 9:00 AM | 4912 | 1396.75 | 4606 | 13880.25 | 3926.75 | 178 | 9446.75 | 16422 | 12621 | 10311 | 1818.25 | 1326 | 72124 | 10889 | 80844.75 | 11456 | -567
Feb 6, 2019 10:00 AM | 4903.75 | 1321.5 | 4587.75 | 13369.25 | 6877.5 | 177.5 | 9439.5 | 16445 | 12991 | 10403 | 807.5 | 1328 | 72428 | 11834 | 82651.25 | 12230 | -396
Feb 6, 2019 11:00 AM | 4910.25 | 1327.25 | 4588.5 | 12886.5 | 9107.25 | 177 | 9426.5 | 16418 | 12598 | 10310 | 281 | 1330 | 72890 | 12214 | 83360.25 | 12657 | -443
Feb 6, 2019 12:00 PM | 4906 | 1300.75 | 4409.25 | 12473.5 | 10086 | 177 | 9454.25 | 16371 | 12447 | 10083 | 554.5 | 1331 | 72510 | 13110 | 83593.25 | 13501 | -391
Feb 6, 2019 1:00 PM | 4865.25 | 1293.75 | 4415.5 | 11896.5 | 9638 | 176.75 | 9441.5 | 16400 | 12729 | 10185 | 320.25 | 1330 | 71691 | 12941 | 82691.5 | 13333 | -392
Feb 6, 2019 2:00 PM | 4883.25 | 1388.75 | 4323.5 | 10959.25 | 7730.25 | 177 | 9467.75 | 16415 | 12894 | 10134 | 785 | 1340 | 70149 | 12279 | 80497.75 | 12896 | -617
Feb 6, 2019 3:00 PM | 4898.25 | 1371.5 | 3634 | 10803.75 | 4690 | 174.25 | 9470 | 16432 | 13691 | 10297 | 1070.75 | 1337 | 69074 | 10774 | 77869.5 | 11453 | -679
Feb 6, 2019 4:00 PM | 4900.75 | 1342.75 | 3041.75 | 11220.25 | 1402.25 | 172 | 9470.75 | 16394 | 13932 | 10063 | 1958.75 | 1333 | 68544 | 9019 | 75231.25 | 10042 | -1023
Feb 6, 2019 5:00 PM | 4910.25 | 1439.25 | 2647.5 | 11774.5 | 63 | 174.5 | 9466.25 | 16216 | 14202 | 10327 | 4003 | 1341 | 71681 | 7433 | 76564.25 | 8418 | -985
Feb 6, 2019 6:00 PM | 4913 | 1432.5 | 2593 | 11836.25 | 0 | 176.75 | 9469.5 | 16261 | 14438 | 10375 | 4851.5 | 1340 | 73849 | 7227 | 77686.5 | 8571 | -1344
Feb 6, 2019 7:00 PM | 4905.75 | 1363 | 2030.25 | 11940.75 | 0 | 177 | 9476 | 16250 | 14529 | 10231 | 2789 | 1340 | 72751 | 6122 | 75031.75 | 8024 | -1902
Feb 6, 2019 8:00 PM | 4907.25 | 1311.75 | 1801.25 | 11490.5 | 0 | 177 | 9479.5 | 16336 | 14010 | 9689 | 838 | 1347 | 69143 | 6276 | 71387.25 | 8304 | -2028
Feb 6, 2019 9:00 PM | 4899 | 1365.75 | 1747.75 | 10722.5 | 0 | 177 | 9471 | 16361 | 12980 | 9219 | 602.75 | 1346 | 64956 | 7855 | 68891.75 | 9463 | -1608
Feb 6, 2019 10:00 PM | 4877.5 | 1323.75 | 1726.25 | 10296 | 0 | 177 | 9474.5 | 16398 | 12115 | 8907 | 534 | 1348 | 61625 | 8915 | 67177 | 10278 | -1363
Feb 6, 2019 11:00 PM | 4872.75 | 1334.75 | 1455.5 | 10317 | 0 | 176.75 | 9477.75 | 16243 | 10327 | 8432 | 718.75 | 1344 | 58168 | 9488 | 64699.25 | 10813 | -1325
Feb 7, 2019 12:00 AM | 4849.25 | 1315.25 | 1219.5 | 10574.75 | 0 | 176 | 9480.5 | 15442 | 7643 | 6357 | 413.5 | 1351 | 54214 | 7667 | 58821.75 | 9619 | -1952
Feb 7, 2019 1:00 AM | 4843.25 | 1354.25 | 985.5 | 11251 | 0 | 176 | 9487 | 14663 | 7389 | 5890 | 97 | 1350 | 52286 | 7088 | 57486 | 9347 | -2259
Feb 7, 2019 2:00 AM | 4856 | 1355.25 | 1166.75 | 12074.25 | 0 | 176 | 9477.5 | 14255 | 7481 | 5607 | 130.5 | 1339 | 51177 | 7550 | 57918.25 | 9868 | -2318
Feb 7, 2019 3:00 AM | 4839.25 | 1280 | 1655 | 13459 | 0 | 176 | 9432.5 | 14498 | 7225 | 5343 | 3 | 1341 | 52076 | 6593 | 59251.75 | 9817 | -3224
Feb 7, 2019 4:00 AM | 4856.75 | 1341.75 | 2675.75 | 14978 | 0 | 176 | 9380.5 | 14358 | 7162 | 5566 | 2 | 1344 | 53681 | 6633 | 61840.75 | 9973 | -3340
Feb 7, 2019 5:00 AM | 4845.25 | 1382.5 | 3637.5 | 16425.5 | 0 | 176 | 9386.5 | 14537 | 7335 | 5805 | 2.75 | 1345 | 57179 | 8671 | 64878 | 11409 | -2738
Feb 7, 2019 6:00 AM | 4876 | 1396.5 | 3567.75 | 18641.5 | 0 | 177.25 | 9376.5 | 14867 | 8908 | 6337 | 1666.5 | 1345 | 64447 | 10361 | 71159 | 12277 | -1916
Feb 7, 2019 7:00 AM | 4887.25 | 1431 | 3529.25 | 20369.5 | 21.5 | 178 | 9369.5 | 14671 | 9134 | 7023 | 4380.75 | 1335 | 71119 | 9288 | 76329.75 | 9864 | -576
Feb 7, 2019 8:00 AM | 4905 | 1320.75 | 3266.5 | 21549.5 | 614.5 | 178 | 9359 | 14457 | 9368 | 7454 | 3727.5 | 1331 | 73980 | 8005 | 77530.75 | 8800 | -795
Feb 7, 2019 9:00 AM | 4897 | 1354.5 | 3446.25 | 22090.5 | 1959.75 | 178 | 9358.75 | 14461 | 9026 | 7454 | 2100.25 | 1334 | 74834 | 7946 | 77660 | 8917 | -971
Feb 7, 2019 10:00 AM | 4865.5 | 1411.25 | 3553.75 | 22077.25 | 3396.25 | 177.5 | 9361.25 | 14421 | 8608 | 7397 | 1950.5 | 1287 | 75564 | 8584 | 78506.25 | 9924 | -1340
Feb 7, 2019 11:00 AM | 4875.25 | 1360.25 | 3659.75 | 22420.25 | 4679.25 | 175.5 | 9365.75 | 14241 | 8688 | 7363 | 1663.25 | 1301 | 76311 | 8776 | 79792.25 | 10219 | -1443
Feb 7, 2019 12:00 PM | 4909.25 | 1359.5 | 3813.5 | 22335.75 | 5291 | 175 | 9362.5 | 14149 | 8283 | 7264 | 839.25 | 1333 | 75846 | 8752 | 79114.75 | 10479 | -1727
Feb 7, 2019 1:00 PM | 4917.75 | 1389 | 3953.5 | 22071.25 | 4877.5 | 175 | 9357 | 14169 | 7741 | 7225 | 693.25 | 1348 | 74749 | 8795 | 77917.25 | 10644 | -1849
Feb 7, 2019 2:00 PM | 4947.75 | 1352.25 | 3969 | 22632.75 | 3746.75 | 175 | 9345.25 | 14124 | 7614 | 7187 | 582 | 1350 | 73080 | 8715 | 77025.75 | 10335 | -1620
Feb 7, 2019 3:00 PM | 4952 | 1343.5 | 3924 | 22880.75 | 2300.75 | 175 | 9351.25 | 14127 | 7183 | 7147 | 348.5 | 1343 | 71487 | 7871 | 75075.75 | 9988 | -2117
Feb 7, 2019 4:00 PM | 4959.5 | 1387.5 | 4430.5 | 23462 | 749 | 175 | 9300.25 | 14172 | 7148 | 7188 | 956.75 | 1348 | 70574 | 8873 | 75276.5 | 10795 | -1922
Feb 7, 2019 5:00 PM | 4956.75 | 1397.5 | 4674.5 | 25031 | 35.25 | 176.75 | 9272.5 | 14051 | 7421 | 7315 | 1405.75 | 1470 | 72829 | 8737 | 77207 | 10192 | -1455
Feb 7, 2019 6:00 PM | 4956.25 | 1474 | 4374 | 26906.5 | 0 | 177 | 9271.5 | 14018 | 7450 | 7360 | 2152.75 | 1490 | 75058 | 9288 | 79630 | 10268 | -980
Feb 7, 2019 7:00 PM | 4955.5 | 1445 | 4007.5 | 28512.75 | 0 | 177 | 9148.75 | 13507 | 6927 | 7237 | 1670.75 | 1515 | 72676 | 10519 | 79103.25 | 11079 | -560
Feb 7, 2019 8:00 PM | 4958 | 1390.75 | 3979.75 | 29551.75 | 0 | 177 | 9116 | 12208 | 6438 | 6760 | 1037.25 | 1411 | 68557 | 11815 | 77027.5 | 12472 | -657
Feb 7, 2019 9:00 PM | 4941.75 | 1412 | 4263 | 29436.5 | 0 | 177 | 9112 | 11515 | 5682 | 5709 | 647.25 | 1391 | 64858 | 12200 | 74286.5 | 13048 | -848
Feb 7, 2019 10:00 PM | 4921.75 | 1424 | 4570.5 | 28208 | 0 | 177 | 9113.75 | 11126 | 5224 | 5209 | 584.25 | 1383 | 62878 | 12053 | 71941.25 | 12765 | -712
Feb 7, 2019 11:00 PM | 4923 | 1456.75 | 4697.5 | 27783.25 | 0 | 176.75 | 9111.75 | 10684 | 4775 | 5062 | 258.75 | 1375 | 58990 | 12768 | 70303.75 | 13220 | -452
Feb 8, 2019 12:00 AM | 4900 | 1461.75 | 4169.5 | 27088.5 | 0 | 175.75 | 9213.25 | 11438 | 3895 | 4889 | 2.5 | 1371 | 56260 | 12009 | 68604.25 | 13131 | -1122
Feb 8, 2019 1:00 AM | 4889 | 1421.25 | 3845.5 | 26627.25 | 0 | 175 | 9233.25 | 10986 | 3642 | 5066 | 2 | 1360 | 54250 | 11911 | 67247.25 | 12983 | -1072
Feb 8, 2019 2:00 AM | 4881.75 | 1432.5 | 3509 | 26011 | 0 | 175 | 9242.75 | 11070 | 3687 | 5003 | 2 | 1364 | 53362 | 11844 | 66378 | 12980 | -1136
Feb 8, 2019 3:00 AM | 4879.25 | 1381.75 | 3599.75 | 25515.25 | 0 | 175.25 | 9219.5 | 11617 | 3840 | 4978 | 2 | 1356 | 53437 | 11537 | 66563.75 | 12774 | -1237
Feb 8, 2019 4:00 AM | 4872.5 | 1390.25 | 4049.75 | 25049.25 | 0 | 175.75 | 9215 | 11707 | 4129 | 5157 | 2 | 1371 | 54120 | 11672 | 67118.5 | 12716 | -1044
Feb 8, 2019 5:00 AM | 4886.5 | 1417.5 | 4655.75 | 24937.75 | 0 | 176 | 9199.25 | 12235 | 4737 | 5640 | 32 | 1377 | 56942 | 13140 | 69293.75 | 13816 | -676
Feb 8, 2019 6:00 AM | 4884.75 | 1440.25 | 4966.5 | 25707.25 | 0 | 176 | 9107.25 | 12787 | 5515 | 6482 | 635.5 | 1367 | 64063 | 11182 | 73068.5 | 12078 | -896
Feb 8, 2019 7:00 AM | 4908.75 | 1621.5 | 4893 | 25355.75 | 33.5 | 176 | 9121.25 | 13053 | 5815 | 6806 | 4180.75 | 1348 | 71170 | 10094 | 77312.5 | 11482 | -1388
Feb 8, 2019 8:00 AM | 4929 | 1375 | 4866.5 | 24815.5 | 1247.5 | 177 | 9115.25 | 12855 | 6315 | 6950 | 4341.25 | 1357 | 72672 | 9835 | 78344 | 11452 | -1617
Feb 8, 2019 9:00 AM | 4932.25 | 1400 | 4845 | 24489 | 4448.25 | 177 | 9182.5 | 12474 | 6001 | 6910 | 3324.25 | 1353 | 72472 | 10759 | 79536.25 | 12238 | -1479
Feb 8, 2019 10:00 AM | 4944.25 | 1429.5 | 4016.25 | 24950 | 7643.75 | 176.25 | 9176.25 | 12266 | 5416 | 6425 | 2246.25 | 1368 | 72534 | 10905 | 80057.5 | 11671 | -766
Feb 8, 2019 11:00 AM | 4932.25 | 1376.25 | 4031.25 | 25651.5 | 10003 | 176 | 9119.25 | 11786 | 5321 | 6229 | 1058.5 | 1350 | 72685 | 11674 | 81034 | 12249 | -575
Feb 8, 2019 12:00 PM | 4939 | 1396 | 4030.75 | 27034.25 | 10472.5 | 174.25 | 8920 | 10828 | 5326 | 6154 | 187 | 1346 | 72273 | 11288 | 80807.75 | 12070 | -782
Feb 8, 2019 1:00 PM | 4931.75 | 1351.5 | 3997.25 | 27715.25 | 9545.75 | 174 | 8920 | 9648 | 5269 | 6029 | 346.75 | 1340 | 70791 | 11050 | 79268.25 | 12277 | -1227
Feb 8, 2019 2:00 PM | 4921.25 | 1370 | 4018 | 27610.5 | 7258 | 174 | 9033.25 | 9805 | 5014 | 5988 | 640.25 | 1333 | 69188 | 10692 | 77165.25 | 12213 | -1521
Feb 8, 2019 3:00 PM | 4922 | 1395 | 4669.5 | 27261.5 | 3941.25 | 174 | 9032.75 | 10518 | 5049 | 5966 | 1104.25 | 1345 | 68551 | 9883 | 75378.25 | 11932 | -2049
Feb 8, 2019 4:00 PM | 4927.25 | 1354.25 | 4932.25 | 27238.75 | 967.25 | 174 | 9093.5 | 11211 | 5144 | 6026 | 1279.5 | 1341 | 67978 | 8971 | 73688.75 | 11382 | -2411
Feb 8, 2019 5:00 PM | 4921.75 | 1358 | 5058.5 | 28818.5 | 19 | 174 | 9119.25 | 11645 | 5273 | 6115 | 2532 | 1337 | 70282 | 9325 | 76371 | 11373 | -2048
Feb 8, 2019 6:00 PM | 4965 | 1352 | 4889.5 | 30874.5 | 0 | 174 | 9109.25 | 11718 | 5507 | 6186 | 3458.25 | 1345 | 71572 | 10972 | 79578.5 | 12167 | -1195
Feb 8, 2019 7:00 PM | 4960.25 | 1348 | 4872 | 32257.75 | 0 | 174 | 9092.25 | 11025 | 5210 | 5965 | 1476 | 1350 | 69805 | 11207 | 77730.25 | 12480 | -1273
Feb 8, 2019 8:00 PM | 4941.75 | 1354.75 | 4849.5 | 33483 | 0 | 164.5 | 8946.75 | 8824 | 4334 | 5256 | 1115.25 | 1333 | 66312 | 11637 | 74602.5 | 13053 | -1416
Feb 8, 2019 9:00 PM | 4929.75 | 1375.25 | 4843.5 | 34206.25 | 0 | 156 | 8967.25 | 6859 | 3697 | 4277 | 1163 | 1268 | 62647 | 12394 | 71742 | 13317 | -923
Feb 8, 2019 10:00 PM | 4909.5 | 1385.25 | 4847 | 33263.5 | 0 | 154 | 8979.25 | 6181 | 3126 | 3348 | 543.5 | 1260 | 61072 | 10717 | 67997 | 11870 | -1153
Feb 8, 2019 11:00 PM | 4905.75 | 1468.25 | 4392 | 33495 | 0 | 138.75 | 8996.5 | 5760 | 2599 | 3230 | 643 | 1224 | 57802 | 12930 | 66852.25 | 13702 | -772
Feb 9, 2019 12:00 AM | 4896.5 | 1529.25 | 4044.75 | 33258.5 | 0 | 135 | 8810.75 | 4555 | 2623 | 3023 | 432.75 | 1231 | 54264 | 12764 | 64539.5 | 13719 | -955
Feb 9, 2019 1:00 AM | 4870.5 | 1515.75 | 4050 | 33443.25 | 0 | 135 | 8700.75 | 4472 | 2561 | 2888 | 69 | 1237 | 52047 | 13388 | 63942.25 | 14336 | -948
Feb 9, 2019 2:00 AM | 4880.75 | 1487.5 | 4045.5 | 33742.5 | 0 | 135 | 8481.5 | 4392 | 2467 | 2785 | 93.5 | 1234 | 50701 | 13120 | 63744.25 | 14067 | -947
Feb 9, 2019 3:00 AM | 4879.25 | 1456.5 | 4044.5 | 33961.25 | 0 | 135 | 8329.25 | 4494 | 2426 | 2785 | 46.25 | 1229 | 50506 | 12800 | 63786 | 13844 | -1044
Feb 9, 2019 4:00 AM | 4873.25 | 1453.75 | 4045.25 | 33713 | 0 | 135 | 8520.5 | 4473 | 2468 | 2791 | 41.75 | 1229 | 50774 | 11639 | 63743.5 | 12977 | -1338
Feb 9, 2019 5:00 AM | 4873.5 | 1469.25 | 4049.5 | 34107.5 | 0 | 135 | 8650.75 | 4528 | 2466 | 2825 | 41.75 | 1224 | 50611 | 12641 | 64370.25 | 13582 | -941
Feb 9, 2019 6:00 AM | 4886 | 1427.75 | 4044.5 | 35625.25 | 0 | 136.25 | 8516 | 4722 | 2548 | 2844 | 50.25 | 1227 | 51404 | 12879 | 66027 | 13744 | -865
Feb 9, 2019 7:00 AM | 4919 | 1496.75 | 4045 | 35900 | 28.25 | 137 | 8194.5 | 4854 | 2634 | 2828 | 87.75 | 1240 | 54194 | 12728 | 66364.25 | 13563 | -835
Feb 9, 2019 8:00 AM | 4939.75 | 1434.75 | 4043.25 | 36467 | 1120.75 | 138.75 | 8260.75 | 4820 | 2614 | 2851 | 271.5 | 1236 | 57894 | 12634 | 68197.5 | 13380 | -746
Feb 9, 2019 9:00 AM | 4927.5 | 1323 | 3747.25 | 36744.75 | 4299.25 | 138.5 | 7897.25 | 4804 | 2603 | 2890 | 479 | 1232 | 60639 | 12282 | 71085.5 | 13100 | -818
Feb 9, 2019 10:00 AM | 4940 | 1301.75 | 3075.25 | 37721.25 | 8318.75 | 138.75 | 7067 | 4809 | 2583 | 2840 | 45.5 | 1224 | 62188 | 12486 | 74064.25 | 13211 | -725
Feb 9, 2019 11:00 AM | 4919.25 | 1384.25 | 2838 | 38167.25 | 10680.5 | 139 | 5946.5 | 4824 | 2554 | 2872 | 167.25 | 1224 | 64062 | 12039 | 75716 | 12809 | -770
Feb 9, 2019 12:00 PM | 4930.25 | 1261 | 2691.25 | 38587.5 | 10653.5 | 139 | 5788 | 4836 | 2544 | 2863 | 121 | 1215 | 63207 | 12054 | 75629.5 | 12809 | -755
Feb 9, 2019 1:00 PM | 4937.75 | 1237.5 | 2925.25 | 38496.75 | 9584.25 | 139 | 6441.25 | 4851 | 2490 | 2832 | 36 | 1212 | 61307 | 12593 | 75182.75 | 13279 | -686
Feb 9, 2019 2:00 PM | 4925 | 1289.25 | 3121.25 | 38245.5 | 7488.25 | 138.75 | 7409.75 | 4852 | 2486 | 2812 | 35.5 | 1216 | 59922 | 12264 | 74019.25 | 13295 | -1031
Feb 9, 2019 3:00 PM | 4943 | 1340 | 3209.75 | 37582.25 | 4028.75 | 139 | 8222.25 | 4817 | 2534 | 2885 | 203 | 1222 | 59091 | 12249 | 71126 | 13424 | -1175
Feb 9, 2019 4:00 PM | 4945.25 | 1277.5 | 3381.25 | 36681.75 | 1110 | 143 | 8816.25 | 5233 | 2902 | 3062 | 467.5 | 1230 | 58299 | 12221 | 69249.5 | 13289 | -1068
Feb 9, 2019 5:00 PM | 4943.5 | 1332.25 | 3445.5 | 36621.5 | 33.5 | 152.25 | 8987.25 | 5190 | 3365 | 3381 | 2174.5 | 1251 | 60996 | 12497 | 70877.25 | 13551 | -1054
Feb 9, 2019 6:00 PM | 4951.25 | 1484.25 | 3504.5 | 36361.75 | 0 | 153 | 8987 | 5540 | 3512 | 3555 | 5234.5 | 1249 | 63552 | 13708 | 74532.25 | 14035 | -327
Feb 9, 2019 7:00 PM | 4959 | 1339 | 3523 | 35751 | 0 | 153 | 8959 | 5472 | 3401 | 3512 | 3559 | 1258 | 61025 | 13802 | 71886 | 14112 | -310
Feb 9, 2019 8:00 PM | 4851.25 | 1241.25 | 3688.25 | 34452.25 | 0 | 146.5 | 8822.75 | 5641 | 2745 | 3410 | 986.75 | 1237 | 57791 | 12375 | 67222 | 12928 | -553
Feb 9, 2019 9:00 PM | 4669 | 1259.75 | 3725 | 32809.25 | 0 | 141.25 | 8845.5 | 5007 | 2443 | 3329 | 316.5 | 1233 | 55055 | 11408 | 63778.25 | 12424 | -1016
Feb 9, 2019 10:00 PM | 4671.75 | 1261 | 3828 | 30369.5 | 0 | 141.5 | 8978 | 5066 | 2232 | 3307 | 816 | 1229 | 54223 | 11393 | 61899.75 | 12793 | -1400
Feb 9, 2019 11:00 PM | 4842.25 | 1285.75 | 4012.25 | 28254.5 | 0 | 154 | 8941 | 5497 | 2169 | 3316 | 182.25 | 1251 | 50858 | 11308 | 59905 | 12605 | -1297
Feb 10, 2019 12:00 AM | 4876.5 | 1274.25 | 4010 | 26605 | 0 | 164 | 8909.25 | 6047 | 2070 | 3229 | 227.5 | 1274 | 46569 | 12022 | 58686.5 | 12883 | -861
Feb 10, 2019 1:00 AM | 4873.5 | 1269.25 | 4290.25 | 24674 | 0 | 160.25 | 8821.75 | 5234 | 1992 | 3194 | 42 | 1259 | 44212 | 10143 | 55810 | 11832 | -1689
Feb 10, 2019 2:00 AM | 4874.75 | 1261.5 | 4273.5 | 24307.5 | 0 | 160.5 | 8717.5 | 5008 | 1994 | 3190 | 113.5 | 1258 | 44101 | 10923 | 55158.75 | 12542 | -1619
Feb 10, 2019 3:00 AM | 4884 | 1293.75 | 4645.75 | 24508.25 | 0 | 168.25 | 8367.25 | 4940 | 1980 | 3205 | 124.5 | 1277 | 44083 | 10053 | 55393.75 | 12403 | -2350
Feb 10, 2019 4:00 AM | 4891.25 | 1327 | 4920.75 | 24416.25 | 0 | 150.75 | 7874.25 | 4922 | 1877 | 3123 | 141.5 | 1238 | 44106 | 9264 | 54881.75 | 11880 | -2616
Feb 10, 2019 5:00 AM | 4884.25 | 1353 | 5079 | 24931.5 | 0 | 140.75 | 7587.25 | 4938 | 1894 | 3118 | 191 | 1214 | 43657 | 11103 | 55330.75 | 13167 | -2064
Feb 10, 2019 6:00 AM | 4870.25 | 1335.25 | 4607.75 | 26312.25 | 0 | 140 | 7289.25 | 5007 | 1892 | 3193 | 130.25 | 1217 | 43212 | 11998 | 55994 | 13467 | -1469
Feb 10, 2019 7:00 AM | 4887 | 1340.75 | 3428.75 | 27104.25 | 38 | 140 | 7245 | 5384 | 1860 | 3315 | 255 | 1227 | 45141 | 11462 | 56224.75 | 13109 | -1647
Feb 10, 2019 8:00 AM | 4931.25 | 1332 | 2510.75 | 28129.25 | 847.5 | 140.25 | 8083.75 | 5671 | 1764 | 3485 | 151 | 1227 | 48561 | 10649 | 58272.75 | 13037 | -2388
Feb 10, 2019 9:00 AM | 4918.25 | 1350.5 | 1706.25 | 28832.75 | 2182.25 | 140.5 | 8826.25 | 5493 | 1774 | 3766 | 578.25 | 1226 | 51971 | 10495 | 60794 | 12890 | -2395
Feb 10, 2019 10:00 AM | 4912 | 1352.25 | 1512 | 29912 | 3394.25 | 141 | 8997.25 | 5819 | 1773 | 3805 | 1235.25 | 1223 | 54441 | 11054 | 64076 | 13318 | -2264
Feb 10, 2019 11:00 AM | 4905.5 | 1401 | 1287.75 | 30564.25 | 4658.5 | 141 | 9007.25 | 6499 | 1803 | 3789 | 1438.5 | 1212 | 57187 | 10726 | 66706.75 | 13054 | -2328
Feb 10, 2019 12:00 PM | 4921.5 | 1387.5 | 1125 | 31214.25 | 4850.5 | 139 | 9225.5 | 6077 | 1841 | 3762 | 1160 | 1205 | 57699 | 10967 | 66908.25 | 13026 | -2059
Feb 10, 2019 1:00 PM | 4922.75 | 1373.25 | 1147.75 | 31118.75 | 4230.25 | 139.75 | 9301.75 | 5827 | 1849 | 3597 | 1017.5 | 1213 | 55316 | 11579 | 65737.75 | 13675 | -2096
Feb 10, 2019 2:00 PM | 4928.25 | 1383.5 | 1418.5 | 30932 | 3214.75 | 139.75 | 9298.75 | 5676 | 2034 | 3563 | 192 | 1210 | 54187 | 10643 | 63990.5 | 13399 | -2756
Feb 10, 2019 3:00 PM | 4936.25 | 1384.25 | 2099.25 | 31105.75 | 1513.5 | 139.75 | 9225 | 5679 | 2024 | 3366 | 156.75 | 1220 | 53603 | 9920 | 62849.5 | 13438 | -3518
Feb 10, 2019 4:00 PM | 4942.25 | 1419.75 | 2548.75 | 32247.75 | 400.25 | 139.25 | 8718 | 5671 | 2112 | 3394 | 191 | 1216 | 53860 | 8705 | 63000 | 12543 | -3838
Feb 10, 2019 5:00 PM | 4951.75 | 1403 | 2597 | 32885.5 | 14 | 136 | 8637.75 | 5684 | 2150 | 3558 | 1210.5 | 1202 | 56954 | 8594 | 64429.5 | 12185 | -3591
Feb 10, 2019 6:00 PM | 4947.25 | 1413.5 | 3547.25 | 32928.5 | 0 | 136 | 8462.25 | 5642 | 2212 | 3588 | 2407.5 | 1172 | 59822 | 8234 | 66456.25 | 10989 | -2755
Feb 10, 2019 7:00 PM | 4942.5 | 1359 | 4344.25 | 32592.25 | 0 | 137 | 8190.75 | 5642 | 2245 | 3455 | 2640.25 | 1194 | 58999 | 9971 | 66742 | 11426 | -1455
Feb 10, 2019 8:00 PM | 4918 | 1324.5 | 4655.75 | 32162.5 | 0 | 138 | 7742.25 | 5579 | 2291 | 3409 | 1617.75 | 1216 | 56302 | 11162 | 65053.75 | 12471 | -1309
Feb 10, 2019 9:00 PM | 4918.25 | 1317 | 4910.5 | 32729 | 0 | 138 | 7187.25 | 5584 | 2274 | 3296 | 560.25 | 1184 | 54875 | 11258 | 64098.25 | 12250 | -992
Feb 10, 2019 10:00 PM | 4903 | 1380 | 4793.75 | 33040.75 | 0 | 138 | 7223.75 | 5645 | 2190 | 3065 | 1475.5 | 1166 | 55003 | 11697 | 65020.75 | 12490 | -793
Feb 10, 2019 11:00 PM | 4893 | 1355.75 | 4564.75 | 33247.5 | 0 | 138 | 7433.25 | 5797 | 2251 | 2954 | 883.5 | 1188 | 52202 | 12143 | 64705.75 | 12694 | -551
Feb 11, 2019 12:00 AM | 4869.75 | 1401 | 4396.75 | 33189.75 | 0 | 138 | 6827.5 | 5826 | 2007 | 2824 | 44.75 | 1202 | 50359 | 13056 | 62726.5 | 13844 | -788
Feb 11, 2019 1:00 AM | 4847.5 | 1385.75 | 3480 | 33102.5 | 0 | 138 | 6795 | 5838 | 2000 | 2821 | 5 | 1198 | 48543 | 13231 | 61610.75 | 14040 | -809
Feb 11, 2019 2:00 AM | 4866.25 | 1398 | 3625.25 | 33052.25 | 0 | 138 | 7176 | 5797 | 1967 | 2830 | 5 | 1200 | 48189 | 13277 | 62054.75 | 14060 | -783
Feb 11, 2019 3:00 AM | 4857 | 1437.5 | 3606.25 | 32832 | 0 | 138 | 7423.75 | 5844 | 1976 | 2833 | 5 | 1199 | 48913 | 12439 | 62151.5 | 13352 | -913
Feb 11, 2019 4:00 AM | 4849 | 1463.75 | 3699.75 | 32403.75 | 0 | 138 | 7593.25 | 6339 | 2063 | 3068 | 57.5 | 1206 | 50597 | 12092 | 62881 | 13080 | -988
Feb 11, 2019 5:00 AM | 4847.75 | 1482.25 | 3684.5 | 31891.25 | 0 | 143 | 8215 | 7126 | 2623 | 3758 | 396 | 1214 | 54650 | 12279 | 65380.75 | 13360 | -1081
Feb 11, 2019 6:00 AM | 4844.5 | 1580.25 | 3666.5 | 32251.25 | 0 | 172.5 | 9151.25 | 8716 | 3932 | 4617 | 2123.75 | 1286 | 62861 | 11506 | 72341 | 12136 | -630
Feb 11, 2019 7:00 AM | 4879 | 1584.5 | 3686.5 | 31891 | 25.25 | 174 | 9322.25 | 9552 | 4870 | 5428 | 4218.5 | 1292 | 70041 | 9606 | 76923 | 10370 | -764
Feb 11, 2019 8:00 AM | 4871 | 1555.5 | 3718.25 | 31232 | 654.25 | 174 | 9333.25 | 10531 | 5443 | 5707 | 4421 | 1289 | 72696 | 9435 | 78929.25 | 10448 | -1013
Feb 11, 2019 9:00 AM | 4864 | 1598.25 | 3727.25 | 30600.75 | 2531.25 | 174 | 9242 | 10417 | 5774 | 5807 | 3907.75 | 1291 | 73438 | 9810 | 79934.25 | 10857 | -1047
Feb 11, 2019 10:00 AM | 4868 | 1561.5 | 3575.25 | 31153 | 4580.75 | 174 | 9200.75 | 10443 | 5852 | 5879 | 2687.5 | 1289 | 74376 | 10223 | 81263.75 | 11062 | -839
Feb 11, 2019 11:00 AM | 4878.75 | 1640 | 2977 | 31832.25 | 5969 | 174 | 9153.75 | 10590 | 5785 | 5963 | 1863.75 | 1332 | 76243 | 10046 | 82158.5 | 11189 | -1143
Feb 11, 2019 12:00 PM | 4880.5 | 1676.75 | 2546.25 | 31672.5 | 7008.25 | 174 | 9123 | 10510 | 5952 | 6065 | 1114 | 1331 | 75649 | 10341 | 82053.25 | 11334 | -993
Feb 11, 2019 1:00 PM | 4894.25 | 1731.5 | 2413.25 | 31634.25 | 7212 | 174 | 9121 | 11010 | 5804 | 5961 | 378 | 1321 | 74530 | 9620 | 81654.25 | 10961 | -1341
Feb 11, 2019 2:00 PM | 4904 | 1679 | 2394.75 | 31338.5 | 6330 | 175.75 | 9121.5 | 11741 | 5828 | 5911 | 20.75 | 1350 | 73346 | 9225 | 80794.25 | 10917 | -1692
Feb 11, 2019 3:00 PM | 4907 | 1669 | 2747.5 | 30252 | 4288.5 | 176 | 9130.5 | 12392 | 5774 | 5944 | 188.25 | 1352 | 72186 | 9416 | 78820.75 | 11161 | -1745
Feb 11, 2019 4:00 PM | 4910 | 1618.5 | 3146.75 | 28193.5 | 1423.75 | 176 | 9145 | 12678 | 6032 | 5971 | 1050.75 | 1345 | 70637 | 8790 | 75690.25 | 10739 | -1949
Feb 11, 2019 5:00 PM | 4911.75 | 1652 | 3426.75 | 28228.75 | 74.5 | 176.75 | 9136.25 | 13297 | 6081 | 6044 | 2384.5 | 1351 | 72308 | 7302 | 76764.25 | 9585 | -2283
Feb 11, 2019 6:00 PM | 4927 | 1615.75 | 3780.25 | 27908.5 | 0 | 177 | 9146.75 | 13686 | 6539 | 6192 | 2567 | 1351 | 74314 | 6318 | 77890.25 | 8550 | -2232
Feb 11, 2019 7:00 PM | 4944 | 1634.25 | 3574.25 | 26856.75 | 0 | 177 | 9149.75 | 13802 | 6592 | 6181 | 2652.75 | 1351 | 73342 | 7019 | 76914.75 | 9181 | -2162
Feb 11, 2019 8:00 PM | 4953.5 | 1563 | 3922.5 | 25022 | 0 | 177 | 9157.75 | 13799 | 6531 | 5986 | 2700 | 1351 | 68676 | 9422 | 75162.75 | 10770 | -1348
Feb 11, 2019 9:00 PM | 4952.75 | 1558.25 | 3718.25 | 23774 | 0 | 177 | 9157.25 | 13868 | 5670 | 5884 | 1568.25 | 1343 | 65689 | 9297 | 71670.75 | 10887 | -1590
Feb 11, 2019 10:00 PM | 4939.25 | 1608.75 | 4478.5 | 22596.25 | 0 | 178 | 9144.75 | 13720 | 5402 | 5684 | 784 | 1346 | 62646 | 9962 | 69881.5 | 12101 | -2139
Feb 11, 2019 11:00 PM | 4919.5 | 1579 | 4848.5 | 22779.25 | 0 | 177.75 | 9137.5 | 13450 | 5305 | 5139 | 185.75 | 1336 | 57976 | 11120 | 68857.25 | 12883 | -1763
Feb 12, 2019 12:00 AM | 4925.5 | 1621 | 4762.25 | 23223.5 | 0 | 176.5 | 9143.75 | 13151 | 5031 | 5115 | 13 | 1350 | 55076 | 11439 | 68512.5 | 12483 | -1044
Feb 12, 2019 1:00 AM | 4896.25 | 1633.75 | 4582 | 23464.75 | 0 | 176 | 9144 | 12192 | 5024 | 4916 | 5 | 1349 | 53544 | 10766 | 67382.75 | 11832 | -1066
Feb 12, 2019 2:00 AM | 4913.5 | 1630.75 | 4515 | 23022.25 | 0 | 176 | 9099.25 | 11996 | 5066 | 4993 | 5 | 1348 | 51854 | 11283 | 66764.75 | 12461 | -1178
Feb 12, 2019 3:00 AM | 4904.75 | 1668.25 | 4524.25 | 22796.75 | 0 | 176 | 9171.5 | 12195 | 4961 | 5092 | 5 | 1345 | 52289 | 10890 | 66839.5 | 12347 | -1457
Feb 12, 2019 4:00 AM | 4888.25 | 1586.25 | 4426 | 22174.5 | 0 | 176 | 9173.5 | 13176 | 5351 | 5426 | 5 | 1359 | 53476 | 10782 | 67741.5 | 12415 | -1633
Feb 12, 2019 5:00 AM | 4882.75 | 1565.25 | 3923.75 | 20301 | 0 | 176 | 9180.25 | 14647 | 7358 | 6360 | 5.75 | 1359 | 56443 | 12086 | 69758.75 | 13495 | -1409
Feb 12, 2019 6:00 AM | 4863.25 | 1603.5 | 3001.25 | 19198.75 | 0 | 176 | 9186.75 | 15491 | 10026 | 7673 | 1554 | 1356 | 63667 | 11960 | 74129.5 | 13161 | -1201
Feb 12, 2019 7:00 AM | 4886 | 1561.25 | 2108.75 | 18500 | 40 | 177.75 | 9186.5 | 15567 | 11334 | 8932 | 3218.25 | 1464 | 69585 | 8878 | 76975.5 | 11576 | -2698
Feb 12, 2019 8:00 AM | 4905.75 | 1569.75 | 1673.25 | 16332 | 935.5 | 178 | 9190.25 | 15814 | 12611 | 9571 | 4526.25 | 1469 | 71640 | 8962 | 78775.75 | 11573 | -2611
Feb 12, 2019 9:00 AM | 4897.5 | 1607.5 | 1146.5 | 14518 | 3213 | 178 | 9346.5 | 15808 | 13573 | 10138 | 3278.75 | 1366 | 71632 | 9526 | 79070.75 | 12711 | -3185
Feb 12, 2019 10:00 AM | 4907.75 | 1544.5 | 1025 | 13599.25 | 6016 | 178 | 9393.25 | 16402 | 14058 | 10074 | 740.75 | 1362 | 72301 | 9266 | 79300.5 | 12404 | -3138
Feb 12, 2019 11:00 AM | 4940.5 | 1585 | 1249 | 13284 | 7685 | 177.75 | 9424.25 | 16437 | 14435 | 9545 | 644.5 | 1376 | 74300 | 9841 | 80783 | 12336 | -2495
Feb 12, 2019 12:00 PM | 4937.25 | 1540.25 | 1453.5 | 12982.25 | 8232.25 | 177 | 9439.25 | 16399 | 14516 | 9137 | 436.5 | 1376 | 74044 | 10105 | 80626.25 | 12079 | -1974
Feb 12, 2019 1:00 PM | 4939.5 | 1516.5 | 1819.75 | 12111.75 | 7712.25 | 176.75 | 9432 | 16430 | 14087 | 8985 | 374.75 | 1376 | 72713 | 9333 | 78961.25 | 11117 | -1784
Feb 12, 2019 2:00 PM | 4930 | 1553.5 | 2668 | 10625.25 | 6539 | 176 | 9423.25 | 16435 | 13781 | 8841 | 200 | 1378 | 71244 | 7994 | 76550 | 10504 | -2510
Feb 12, 2019 3:00 PM | 4929.25 | 1537.5 | 2695 | 9541.5 | 4454 | 176 | 9438.75 | 16570 | 13839 | 8832 | 205.25 | 1374 | 69942 | 6566 | 73592.25 | 9651 | -3085
Feb 12, 2019 4:00 PM | 4950 | 1539.25 | 3306.25 | 8508.75 | 1647.25 | 176 | 9435 | 16573 | 14098 | 9303 | 606.25 | 1396 | 68955 | 5414 | 71538.75 | 9262 | -3848
Feb 12, 2019 5:00 PM | 4965 | 1536 | 3655 | 8861.5 | 120.25 | 176 | 9423 | 16540 | 14859 | 9489 | 3681.5 | 1375 | 70336 | 6843 | 74681.25 | 10313 | -3470
Feb 12, 2019 6:00 PM | 4961.5 | 1506.75 | 4185.25 | 11042.5 | 0 | 176 | 9411 | 16526 | 14874 | 9545 | 3784 | 1418 | 72675 | 7019 | 77430 | 10649 | -3630
Feb 12, 2019 7:00 PM | 4943.25 | 1539 | 4282.25 | 14246.25 | 0 | 176 | 9407.25 | 16421 | 13729 | 8869 | 2051.5 | 1485 | 71135 | 7708 | 77149.5 | 10720 | -3012
Feb 12, 2019 8:00 PM | 4942.25 | 1535 | 4044.25 | 16481.5 | 0 | 176 | 9414.25 | 16166 | 11995 | 8373 | 314.5 | 1518 | 67757 | 8990 | 74959.75 | 10640 | -1650
Feb 12, 2019 9:00 PM | 4948.5 | 1501.75 | 4508 | 17876 | 0 | 176 | 9385.5 | 16038 | 9880 | 7705 | 185.5 | 1584 | 63686 | 10146 | 73788.25 | 11711 | -1565
Feb 12, 2019 10:00 PM | 4930.25 | 1482.5 | 4870.75 | 18183 | 0 | 176 | 9416.5 | 15384 | 9064 | 7499 | 125.75 | 1610 | 61439 | 11006 | 72741.75 | 12672 | -1666
Feb 12, 2019 11:00 PM | 4930.75 | 1517.75 | 4853.75 | 18810 | 0 | 176 | 9417.5 | 14614 | 8339 | 7341 | 5 | 1591 | 58130 | 12229 | 71595.75 | 14095 | -1866
Feb 13, 2019 12:00 AM | 4913 | 1477.25 | 4995.25 | 18487.5 | 0 | 174.75 | 9319.25 | 13515 | 7714 | 6877 | 65 | 1579 | 54882 | 12775 | 69117 | 13977 | -1202
Feb 13, 2019 1:00 AM | 4901 | 1459.25 | 5033.5 | 18447.75 | 0 | 174 | 9233.75 | 13279 | 7508 | 7164 | 15 | 1599 | 53241 | 13321 | 68814.25 | 14416 | -1095
Feb 13, 2019 2:00 AM | 4921.25 | 1474.25 | 4848.75 | 19329.75 | 0 | 174 | 9106 | 13315 | 7231 | 6691 | 5 | 1591 | 52771 | 12853 | 68687 | 13932 | -1079
Feb 13, 2019 3:00 AM | 4919.5 | 1454.5 | 4657.25 | 19655.75 | 0 | 174 | 8921 | 13131 | 7239 | 6586 | 5 | 1573 | 53273 | 12002 | 68316 | 13327 | -1325
Feb 13, 2019 4:00 AM | 4913.25 | 1532.25 | 4333 | 19228.75 | 0 | 174 | 8960.5 | 14055 | 7589 | 7138 | 28.5 | 1588 | 54172 | 13702 | 69540.25 | 14583 | -881
Feb 13, 2019 5:00 AM | 4900.5 | 1464 | 4073 | 19222 | 0 | 174 | 8945.25 | 14736 | 8063 | 7690 | 9.25 | 1585 | 56998 | 12212 | 70862 | 13264 | -1052
Feb 13, 2019 6:00 AM | 4909.5 | 1622.75 | 3702.25 | 19155.5 | 0 | 174 | 8958.75 | 15065 | 10664 | 9045 | 996 | 1590 | 65383 | 12495 | 75882.75 | 13502 | -1007
Feb 13, 2019 7:00 AM | 4911.75 | 1661.5 | 3442.75 | 18489.75 | 88.75 | 174 | 8952 | 15048 | 11591 | 9589 | 2113 | 1583 | 71276 | 9274 | 77644.5 | 11623 | -2349
Feb 13, 2019 8:00 AM | 4917.25 | 1547 | 3883.5 | 17547.25 | 1914 | 174 | 9099.75 | 15319 | 11994 | 9343 | 1374.75 | 1583 | 72702 | 9016 | 78696.5 | 11390 | -2374
Feb 13, 2019 9:00 AM | 4931.5 | 1532 | 4162.75 | 16625 | 5712.75 | 174 | 9189 | 15282 | 11206 | 8899 | 1596 | 1589 | 72481 | 10529 | 80899 | 12055 | -1526
Feb 13, 2019 10:00 AM | 4950.75 | 1537 | 4355 | 16130.25 | 9585.75 | 174 | 9250.5 | 15707 | 10452 | 8570 | 1628 | 1591 | 73488 | 12629 | 83931.25 | 13819 | -1190
Feb 13, 2019 11:00 AM | 4968.25 | 1522.5 | 4315.5 | 15014 | 11968.5 | 174 | 9264 | 16435 | 9844 | 8155 | 285.5 | 1595 | 73415 | 12673 | 83541.25 | 13432 | -759
Feb 13, 2019 12:00 PM | 4953.5 | 1501.25 | 4520.25 | 14497 | 12746.75 | 174 | 9325.25 | 16429 | 9588 | 8346 | 125 | 1599 | 71923 | 13904 | 83805 | 14293 | -389
Feb 13, 2019 1:00 PM | 4964.75 | 1522.25 | 4875.75 | 13632.75 | 11954.25 | 174 | 9417.25 | 16888 | 9216 | 8097 | 265.25 | 1606 | 70769 | 13573 | 82613.25 | 13919 | -346
Feb 13, 2019 2:00 PM | 4990.5 | 1512 | 4925.5 | 12512.75 | 9717.5 | 174 | 9444.25 | 16986 | 9853 | 8222 | 350.75 | 1601 | 69746 | 12882 | 80289.25 | 13339 | -457
Feb 13, 2019 3:00 PM | 4977.75 | 1502.5 | 4870.75 | 12034.5 | 6055.75 | 174 | 9435.5 | 17067 | 10380 | 8531 | 479.25 | 1602 | 69511 | 10318 | 77110 | 11832 | -1514
Feb 13, 2019 4:00 PM | 4986.75 | 1495 | 4645.5 | 11370 | 2163 | 174 | 9435.5 | 17121 | 10978 | 8945 | 786.25 | 1600 | 68618 | 8068 | 73700 | 10765 | -2697
Feb 13, 2019 5:00 PM | 4981.25 | 1585.25 | 4548.25 | 11071.25 | 189.25 | 174 | 9424.75 | 17167 | 11926 | 9048 | 3546.25 | 1594 | 70481 | 7543 | 75255.25 | 10140 | -2597
Feb 13, 2019 6:00 PM | 4981.75 | 1626.25 | 4097.75 | 11879.25 | 0 | 174 | 9428.5 | 17144 | 12223 | 9067 | 4507 | 1598 | 73329 | 6112 | 76726.5 | 9205 | -3093
Feb 13, 2019 7:00 PM | 4973 | 1530.75 | 4230.75 | 12283.75 | 0 | 174 | 9421.25 | 17098 | 12105 | 9180 | 2030 | 1609 | 72095 | 5354 | 74635.5 | 8328 | -2974
Feb 13, 2019 8:00 PM | 4950.25 | 1429.75 | 4536.75 | 12070 | 0 | 174 | 9413.75 | 17131 | 11624 | 8762 | 714.25 | 1605 | 68221 | 7077 | 72410.75 | 9621 | -2544
Feb 13, 2019 9:00 PM | 4963.25 | 1461 | 4737.75 | 11277.25 | 0 | 174 | 9430 | 16919 | 10804 | 8409 | 1279 | 1595 | 65028 | 9075 | 71049.25 | 11230 | -2155
Feb 13, 2019 10:00 PM | 4936.25 | 1447 | 4832.5 | 10945.25 | 0 | 174 | 9427.5 | 16665 | 10005 | 7896 | 709 | 1604 | 62097 | 9262 | 68641.5 | 11498 | -2236
Feb 13, 2019 11:00 PM | 4923.5 | 1459.75 | 4511.5 | 10128.25 | 0 | 174 | 9405 | 16594 | 8968 | 7606 | 111.25 | 1607 | 57650 | 8454 | 65488.25 | 10359 | -1905
Feb 14, 2019 12:00 AM | 4919.5 | 1473.25 | 4114.5 | 9352 | 0 | 168.25 | 9435.75 | 16633 | 8638 | 7263 | 132.5 | 1589 | 54122 | 7760 | 63718.75 | 9539 | -1779
Feb 14, 2019 1:00 AM | 4896.25 | 1476.75 | 3765.5 | 8716.5 | 0 | 168 | 9441.5 | 16717 | 8601 | 7205 | 5.5 | 1604 | 52017 | 7780 | 62597 | 9606 | -1826
Feb 14, 2019 2:00 AM | 4906.75 | 1478.75 | 3680.5 | 7450.75 | 0 | 168 | 9445 | 16439 | 8890 | 7187 | 5 | 1607 | 51285 | 7213 | 61257.75 | 9070 | -1857
Feb 14, 2019 3:00 AM | 4912.75 | 1463.5 | 3433.25 | 6494.25 | 0 | 168 | 9451.25 | 16050 | 9186 | 7321 | 113 | 1600 | 51365 | 6930 | 60193 | 9191 | -2261
Feb 14, 2019 4:00 AM | 4920.75 | 1459.5 | 3240 | 5961.5 | 0 | 168 | 9475.25 | 15968 | 9507 | 7562 | 65.75 | 1597 | 52715 | 6050 | 59924.75 | 8649 | -2599
Feb 14, 2019 5:00 AM | 4914.25 | 1429.5 | 3137.5 | 5834 | 0 | 168.25 | 9466 | 16211 | 11035 | 7920 | 46.75 | 1586 | 56788 | 5188 | 61748.25 | 8085 | -2897
Feb 14, 2019 6:00 AM | 4918.5 | 1495.75 | 2484.75 | 5878 | 0 | 173 | 9458 | 16202 | 12868 | 8478 | 1302.5 | 1606 | 64665 | 2811 | 64864.5 | 6449 | -3638
Feb 14, 2019 7:00 AM | 4926.75 | 1541 | 2340 | 5197.75 | 120 | 174.75 | 9468.75 | 16468 | 13805 | 8754 | 4155.25 | 1704 | 70164 | 1124 | 68655.25 | 5436 | -4312
Feb 14, 2019 8:00 AM | 4945.5 | 1548 | 2677 | 4798.5 | 2386.5 | 175 | 9460.5 | 16624 | 13836 | 8734 | 4412 | 1606 | 71492 | 1950 | 71203 | 5899 | -3949
Feb 14, 2019 9:00 AM | 4944 | 1467.25 | 2775.5 | 4627.5 | 7037.5 | 175 | 9435.25 | 16767 | 13356 | 8600 | 2110.25 | 1727 | 71035 | 4360 | 73022.25 | 7793 | -3433
Feb 14, 2019 10:00 AM | 4954.25 | 1502 | 2951.75 | 3633.5 | 11867.75 | 175 | 9460 | 16824 | 12854 | 8475 | 1271 | 1759 | 70612 | 7485 | 75727.25 | 10183 | -2698
Feb 14, 2019 11:00 AM | 4946.25 | 1479 | 3024.75 | 3177 | 16369.75 | 175 | 9446.5 | 16529 | 12233 | 8414 | 179 | 1644 | 70516 | 8500 | 77617.25 | 10098 | -1598
Feb 14, 2019 12:00 PM | 4933.25 | 1480.25 | 2948 | 3272.25 | 18321 | 175 | 9449.75 | 16582 | 11608 | 8269 | 192 | 1601 | 69728 | 9804 | 78831.5 | 10668 | -864
Feb 14, 2019 1:00 PM | 4951.25 | 1530 | 2846.5 | 3117 | 17885 | 174.5 | 9433.25 | 16849 | 11630 | 8294 | 127 | 1598 | 68765 | 11038 | 78435.5 | 11635 | -597
Feb 14, 2019 2:00 PM | 4947.25 | 1529.25 | 2650 | 2792.75 | 14940 | 174 | 9374.5 | 16837 | 11552 | 8167 | 176.25 | 1605 | 67715 | 8409 | 74745 | 9856 | -1447
Feb 14, 2019 3:00 PM | 4937 | 1520.5 | 2626.5 | 2439.25 | 9917.5 | 174 | 9374 | 16475 | 11541 | 8224 | 285 | 1588 | 67076 | 4564 | 69101.75 | 8349 | -3785
Feb 14, 2019 4:00 PM | 4956.25 | 1529.75 | 2323.25 | 2112.75 | 3819.75 | 174 | 9428 | 16828 | 12797 | 8428 | 1408.75 | 1589 | 66332 | 2040 | 65394.5 | 6971 | -4931
Feb 14, 2019 5:00 PM | 4956.5 | 1611.5 | 2002.75 | 2761.75 | 294.25 | 174 | 9417.25 | 16791 | 13490 | 8467 | 3286.25 | 1598 | 68149 | -323 | 64850.25 | 4926 | -5249
Feb 14, 2019 6:00 PM | 4980.75 | 1667.25 | 1746.25 | 4006 | 0 | 174 | 9424.5 | 16835 | 13529 | 8616 | 5240.5 | 1604 | 71625 | -1157 | 67823.25 | 3846 | -5003
Feb 14, 2019 7:00 PM | 4990.75 | 1590.25 | 1466.75 | 5673.5 | 0 | 174.25 | 9429.5 | 16905 | 13585 | 8647 | 4198 | 1619 | 70302 | 437 | 68279 | 4582 | -4145
Feb 14, 2019 8:00 PM | 4993.25 | 1501.25 | 1375 | 6863 | 0 | 175 | 9432.25 | 16913 | 13403 | 8514 | 2027.25 | 1619 | 66563 | 2915 | 66816 | 6468 | -3553
Feb 14, 2019 9:00 PM | 4963 | 1533.5 | 1342.75 | 7931.25 | 0 | 175 | 9437 | 16885 | 12515 | 8305 | 331 | 1598 | 63625 | 4252 | 65016.5 | 8008 | -3756
Feb 14, 2019 10:00 PM | 4936.25 | 1565.25 | 1628 | 7732 | 0 | 175 | 9450.75 | 16908 | 11517 | 8012 | 270 | 1607 | 61144 | 5217 | 63801.25 | 9170 | -3953
Feb 14, 2019 11:00 PM | 4913.75 | 1582.75 | 1753.5 | 7168.5 | 0 | 175 | 9444.25 | 16860 | 10337 | 7655 | 201.75 | 1620 | 57441 | 5434 | 61711.5 | 8933 | -3499
Feb 15, 2019 12:00 AM | 4889.25 | 1609.75 | 1838.75 | 6659.5 | 0 | 172.5 | 9438 | 16833 | 9386 | 7536 | 12.25 | 1586 | 54292 | 4348 | 59961 | 8390 | -4042
Feb 15, 2019 1:00 AM | 4862.75 | 1631.75 | 1815.5 | 6275.25 | 0 | 172 | 9452.5 | 16457 | 9061 | 7462 | 5 | 1589 | 52556 | 3881 | 58783.75 | 7481 | -3600
Feb 15, 2019 2:00 AM | 4867.75 | 1653.25 | 1753.25 | 5736.5 | 0 | 172 | 9461.25 | 16516 | 8802 | 7458 | 5 | 1572 | 51630 | 4643 | 57997 | 7917 | -3274
Feb 15, 2019 3:00 AM | 4869.5 | 1616.25 | 1511.25 | 5347.5 | 0 | 172 | 9460.25 | 16465 | 8889 | 7492 | 5 | 1580 | 52065 | 3840 | 57407.75 | 7084 | -3244
Feb 15, 2019 4:00 AM | 4865.75 | 1549.25 | 1430.75 | 5001.25 | 0 | 172 | 9459.25 | 16510 | 9100 | 7597 | 8 | 1589 | 53178 | 3081 | 57282.25 | 6694 | -3613
Feb 15, 2019 5:00 AM | 4870.25 | 1572.5 | 1319.25 | 4937 | 0 | 174.25 | 9456.25 | 16830 | 10386 | 7720 | 188.75 | 1598 | 56816 | 3805 | 59052.25 | 7744 | -3939
Feb 15, 2019 6:00 AM | 4882.25 | 1609.75 | 1204.5 | 5200 | 0 | 176 | 9456.5 | 16840 | 12018 | 8002 | 1416.5 | 1606 | 64109 | 1100 | 62411.5 | 5554 | -4454
Feb 15, 2019 7:00 AM | 4899.5 | 1610.5 | 1069.25 | 5401.5 | 248 | 176 | 9465.25 | 16866 | 12635 | 8161 | 4610.75 | 1606 | 69598 | -137 | 66748.75 | 4657 | -4794
Feb 15, 2019 8:00 AM | 4907.5 | 1555.75 | 993.25 | 5393.75 | 4153.5 | 176 | 9452.5 | 16852 | 12525 | 8128 | 4296.5 | 1608 | 70591 | 1891 | 70041.75 | 5917 | -4026
Feb 15, 2019 9:00 AM | 4913 | 1486.75 | 1102.5 | 5078 | 11067.75 | 175.5 | 9407.75 | 16816 | 11822 | 8008 | 2233.75 | 1603 | 70364 | 5880 | 73714 | 9131 | -3251
Feb 15, 2019 10:00 AM | 4946.5 | 1496 | 1299.5 | 4063 | 16839.5 | 174.25 | 9443.5 | 16825 | 10761 | 7613 | 560 | 1620 | 70875 | 7867 | 75641.25 | 10337 | -2470
Feb 15, 2019 11:00 AM | 4945 | 1494 | 1540.75 | 2624.75 | 20357.5 | 172 | 9449.5 | 16744 | 9892 | 7631 | 457.75 | 1621 | 70484 | 9157 | 76929.25 | 10133 | -976
Feb 15, 2019 12:00 PM | 4961.5 | 1502.75 | 1744.25 | 1764 | 21377.5 | 171 | 9331.25 | 16803 | 9979 | 7543 | 298.75 | 1629 | 68592 | 10483 | 77105 | 10954 | -471
Feb 15, 2019 1:00 PM | 4960 | 1541.75 | 1934 | 1568.5 | 20144.75 | 171 | 9337 | 16988 | 10027 | 7501 | 59.75 | 1634 | 66773 | 10779 | 75866.75 | 11489 | -710
Feb 15, 2019 2:00 PM | 4979.5 | 1561 | 2128.75 | 1495 | 16584.5 | 171 | 9329.5 | 16928 | 9820 | 7337 | 53.5 | 1628 | 64754 | 8579 | 72015.75 | 10046 | -1467
Feb 15, 2019 3:00 PM | 4975.75 | 1580.25 | 2234.25 | 1692.25 | 11001.75 | 171 | 9318.25 | 16920 | 9855 | 7196 | 340.75 | 1615 | 64152 | 4426 | 66900.25 | 7930 | -3504
Feb 15, 2019 4:00 PM | 4863 | 1554 | 2389.25 | 2398 | 4330 | 171.75 | 9313.25 | 16921 | 10390 | 7482 | 1346.75 | 1621 | 63984 | 1536 | 62780 | 7265 | -5729
Feb 15, 2019 5:00 PM | 4681.25 | 1591 | 2469.25 | 4826.5 | 357.75 | 171.25 | 9302.75 | 16796 | 11476 | 7725 | 2730 | 1608 | 66350 | 803 | 63734.75 | 5940 | -5137
Feb 15, 2019 6:00 PM | 4734 | 1523.5 | 2545.25 | 8306.75 | 0 | 171 | 9326.25 | 16780 | 11352 | 7814 | 3053.75 | 1620 | 70111 | 801 | 67226.5 | 5425 | -4624
Feb 15, 2019 7:00 PM | 4964.75 | 1539 | 2883.25 | 11259 | 0 | 171.75 | 9313.25 | 16611 | 10275 | 7810 | 1842 | 1617 | 69073 | 2431 | 68286 | 6621 | -4190
Feb 15, 2019 8:00 PM | 4976 | 1533.5 | 3467.75 | 13332.25 | 0 | 173 | 9340.75 | 16675 | 9343 | 7452 | 672 | 1616 | 65230 | 6489 | 68581.25 | 9815 | -3326
Feb 15, 2019 9:00 PM | 5000 | 1512 | 4264.5 | 14494.25 | 0 | 173 | 9331.25 | 16564 | 7387 | 6814 | 143.25 | 1621 | 61567 | 8437 | 67304.25 | 10559 | -2122
Feb 15, 2019 10:00 PM | 4972.5 | 1531 | 4562 | 14760.5 | 0 | 173 | 9354.75 | 16201 | 6043 | 5876 | 631.5 | 1614 | 59186 | 9622 | 65719.25 | 11419 | -1797
Feb 15, 2019 11:00 PM | 4948.25 | 1524 | 4724 | 15095.75 | 0 | 173 | 9329 | 15606 | 5587 | 5499 | 263.75 | 1633 | 54968 | 11185 | 64382.75 | 12146 | -961
Feb 16, 2019 12:00 AM | 4930.5 | 1547.5 | 4787 | 15148.25 | 0 | 173 | 9256.25 | 14256 | 4685 | 4800 | 11.5 | 1650 | 51129 | 10632 | 61245 | 11810 | -1178
Feb 16, 2019 1:00 AM | 4903.75 | 1554 | 4748.75 | 14986 | 0 | 173 | 9124.25 | 13626 | 4489 | 4485 | 23.5 | 1643 | 48987 | 10982 | 59756.25 | 12154 | -1172
Feb 16, 2019 2:00 AM | 4914.5 | 1548.5 | 4625 | 15203.5 | 0 | 173 | 9180.5 | 13807 | 4537 | 4698 | 276.5 | 1665 | 47979 | 13880 | 60628.5 | 14591 | -711
Feb 16, 2019 3:00 AM | 4922.5 | 1550.5 | 4311 | 15773.5 | 0 | 173 | 9184 | 13541 | 4303 | 4963 | 218.75 | 1656 | 48032 | 13115 | 60596.25 | 13903 | -788
Feb 16, 2019 4:00 AM | 4927 | 1516.5 | 4088.25 | 15918 | 0 | 173 | 9186.75 | 13664 | 4324 | 5194 | 137.25 | 1664 | 47703 | 13474 | 60792.75 | 14331 | -857
Feb 16, 2019 5:00 AM | 4928.75 | 1497.25 | 3944.25 | 16186.25 | 0 | 173 | 9200 | 13932 | 4392 | 4879 | 28.75 | 1665 | 47613 | 13428 | 60826.25 | 14212 | -784
Feb 16, 2019 6:00 AM | 4931 | 1513.25 | 4120 | 17270.5 | 0 | 173 | 9194.25 | 14415 | 4709 | 4903 | 25.25 | 1663 | 49094 | 14638 | 62917.25 | 15219 | -581
Feb 16, 2019 7:00 AM | 4957.5 | 1502 | 4449.5 | 17749.5 | 285.25 | 173 | 9171.5 | 14505 | 4849 | 4811 | 256 | 1658 | 52233 | 13411 | 64367.25 | 13996 | -585
Feb 16, 2019 8:00 AM | 4961 | 1572.25 | 4785.5 | 16945.75 | 4501 | 173 | 9193.25 | 14323 | 5153 | 4738 | 607.75 | 1668 | 56028 | 14303 | 68621.5 | 14807 | -504
Feb 16, 2019 9:00 AM | 4959.25 | 1539.75 | 4736.5 | 14873.25 | 11435.25 | 173 | 9193.25 | 13591 | 5025 | 4374 | 285.25 | 1656 | 57796 | 14910 | 71841.5 | 15243 | -333
Feb 16, 2019 10:00 AM | 4953.25 | 1513 | 4797.25 | 10479.25 | 17187 | 172.5 | 9198.75 | 13296 | 4548 | 4107 | 108 | 1660 | 58460 | 13874 | 72020 | 14083 | -209
Feb 16, 2019 11:00 AM | 4982.5 | 1524.5 | 4829.25 | 7096.25 | 20668.75 | 166.5 | 9177.5 | 13765 | 4951 | 4024 | 18.75 | 1646 | 58513 | 15277 | 72850 | 15674 | -397
Feb 16, 2019 12:00 PM | 4987.5 | 1516.75 | 4965.75 | 6280.25 | 21545.75 | 162 | 9135 | 15207 | 4410 | 4013 | 6 | 1627 | 57861 | 15303 | 73856 | 15678 | -375
Feb 16, 2019 1:00 PM | 4986 | 1479.75 | 4839.25 | 6381.5 | 20128.5 | 159 | 9057.5 | 15244 | 3896 | 3883 | 6 | 1621 | 55749 | 14393 | 71681.5 | 14636 | -243
Feb 16, 2019 2:00 PM | 4997.75 | 1432 | 4546.25 | 6232.5 | 16535.75 | 154.5 | 9076 | 15761 | 3972 | 3908 | 56 | 1613 | 54001 | 13894 | 68284.75 | 14059 | -165
Feb 16, 2019 3:00 PM | 4990.75 | 1447 | 4268.75 | 5908.5 | 10864 | 154 | 9139.75 | 16605 | 4129 | 4003 | 188 | 1603 | 52512 | 10901 | 63300.75 | 11606 | -705
Feb 16, 2019 4:00 PM | 5003.75 | 1511.75 | 4033 | 6060.75 | 4261.25 | 154 | 9129.25 | 16758 | 4712 | 4184 | 756.75 | 1604 | 52798 | 7332 | 58168.5 | 9558 | -2226
Feb 16, 2019 5:00 PM | 5007.5 | 1443.75 | 3940.75 | 7845.5 | 342 | 154 | 9156.75 | 17014 | 5442 | 4511 | 2461.25 | 1606 | 56606 | 5149 | 58924.5 | 9174 | -4025
Feb 16, 2019 6:00 PM | 5020.75 | 1480 | 3707.25 | 9886.75 | 0 | 154.5 | 9183.5 | 17238 | 5587 | 5059 | 5089 | 1608 | 61199 | 5784 | 64013.75 | 9746 | -3962
Feb 16, 2019 7:00 PM | 5008.5 | 1403 | 3758.75 | 11286.25 | 0 | 159.75 | 9134.25 | 17268 | 5630 | 5331 | 3485 | 1618 | 59786 | 7207 | 64082.5 | 10622 | -3415
Feb 16, 2019 8:00 PM | 5009.25 | 1349 | 3794 | 11652.25 | 0 | 160 | 9129.5 | 17292 | 5344 | 5403 | 3261.75 | 1612 | 56734 | 10004 | 64006.75 | 13383 | -3379
Feb 16, 2019 9:00 PM | 4998 | 1405.75 | 3554.25 | 11407.5 | 0 | 160 | 9354.5 | 17293 | 4883 | 5235 | 1061.5 | 1617 | 53905 | 9664 | 60969.5 | 12598 | -2934
Feb 16, 2019 10:00 PM | 4977 | 1366.5 | 3542.75 | 10379.75 | 0 | 160 | 9394.5 | 17242 | 4830 | 4984 | 616.5 | 1609 | 51937 | 9424 | 59102 | 11666 | -2242
Feb 16, 2019 11:00 PM | 4979.75 | 1375.75 | 3238 | 9208.5 | 0 | 161.25 | 9401.75 | 17290 | 4666 | 4898 | 153.5 | 1615 | 49133 | 10330 | 56987.5 | 13107 | -2777
Feb 17, 2019 12:00 AM | 4942 | 1415.25 | 2851.5 | 7889 | 0 | 167.5 | 9434.25 | 17286 | 4665 | 4821 | 89.25 | 1638 | 45783 | 10391 | 55198.75 | 11947 | -1556
Feb 17, 2019 1:00 AM | 4915.75 | 1406.5 | 2392.25 | 6400 | 0 | 170 | 9459.5 | 17164 | 4692 | 4834 | 449.25 | 1658 | 43278 | 10666 | 53541.25 | 12188 | -1522
Feb 17, 2019 2:00 AM | 4924.5 | 1350.5 | 2415.75 | 5479.5 | 0 | 170 | 9437.75 | 17064 | 4701 | 4841 | 39.75 | 1655 | 42679 | 9843 | 52078.75 | 11495 | -1652
Feb 17, 2019 3:00 AM | 4915.5 | 1375.25 | 2628.25 | 5100.5 | 0 | 170 | 9440.25 | 17017 | 4522 | 4848 | 3 | 1643 | 42574 | 8352 | 51662.75 | 10230 | -1878
Feb 17, 2019 4:00 AM | 4911.75 | 1439.25 | 2420.75 | 4721.25 | 0 | 170.25 | 9460.5 | 16858 | 4330 | 4801 | 31 | 1656 | 42592 | 7101 | 50799.75 | 9757 | -2656
Feb 17, 2019 5:00 AM | 4914 | 1450.75 | 2076.5 | 4320.5 | 0 | 174.75 | 9461.5 | 15970 | 4688 | 4946 | 919.25 | 1666 | 42325 | 7807 | 50587.25 | 10355 | -2548
Feb 17, 2019 6:00 AM | 4915.75 | 1382.25 | 1871.25 | 4331.5 | 0 | 175.25 | 9291.75 | 16142 | 4753 | 4948 | 455 | 1667 | 41899 | 8438 | 49932.75 | 10777 | -2339
Feb 17, 2019 7:00 AM | 4944.5 | 1321.75 | 1771 | 4760 | 357.25 | 175.75 | 9395.75 | 15942 | 4790 | 4937 | 935 | 1661 | 43230 | 8260 | 50991 | 10622 | -2362
Feb 17, 2019 8:00 AM | 4985 | 1336.25 | 1600.25 | 5505.5 | 4378 | 175 | 9453 | 15944 | 4736 | 4927 | 472 | 1660 | 46772 | 9214 | 55172 | 11182 | -1968
Feb 17, 2019 9:00 AM | 4973.5 | 1349.75 | 1396.25 | 5842.75 | 10557 | 175 | 9434.5 | 16004 | 4574 | 4591 | 346.5 | 1651 | 49881 | 11755 | 60895.25 | 12743 | -988
Feb 17, 2019 10:00 AM | 4981 | 1347.75 | 1646.25 | 4807 | 15980 | 174.5 | 9444.5 | 16140 | 4019 | 4258 | 168.25 | 1654 | 52008 | 13144 | 64620.25 | 13854 | -710
Feb 17, 2019 11:00 AM | 4986.25 | 1346 | 1963.75 | 3414 | 19406.25 | 167.75 | 9444.25 | 16156 | 3879 | 4158 | 136.75 | 1632 | 53766 | 13996 | 66690 | 14623 | -627
Feb 17, 2019 12:00 PM | 5003.25 | 1356.25 | 2141.5 | 2751.75 | 20519.5 | 159 | 9421.25 | 16174 | 3841 | 3986 | 3 | 1611 | 52754 | 14059 | 66967.5 | 14486 | -427
Feb 17, 2019 1:00 PM | 5000 | 1417 | 2257.25 | 2617.25 | 19253 | 153.25 | 9375.75 | 15429 | 3467 | 3794 | 3 | 1598 | 50396 | 12547 | 64364.5 | 13339 | -792
Feb 17, 2019 2:00 PM | 5010.75 | 1498.75 | 2312 | 2489 | 15962.75 | 152 | 9401.5 | 15580 | 3513 | 3785 | 43.75 | 1596 | 48804 | 11088 | 61344.5 | 12801 | -1713
Feb 17, 2019 3:00 PM | 5014.75 | 1522.25 | 2331.5 | 2378.25 | 10634.75 | 152 | 9400.75 | 16263 | 3989 | 3938 | 61.75 | 1593 | 47772 | 9478 | 57279 | 11834 | -2356
Feb 17, 2019 4:00 PM | 5016.25 | 1494.5 | 2601.75 | 2892.25 | 4378.5 | 152.5 | 9387.25 | 16714 | 4777 | 4076 | 249.25 | 1598 | 48118 | 6691 | 53337.25 | 9775 | -3084
Feb 17, 2019 5:00 PM | 4999.75 | 1450.25 | 2908.75 | 4871 | 459 | 157.75 | 9377.25 | 16804 | 5656 | 4214 | 1368.25 | 1609 | 52330 | 4413 | 53875 | 7655 | -3242
Feb 17, 2019 6:00 PM | 4981.75 | 1459 | 3298.5 | 8029.5 | 0 | 166 | 9367 | 16783 | 6101 | 4609 | 4211.5 | 1630 | 58023 | 5164 | 60636.25 | 8305 | -3141
Feb 17, 2019 7:00 PM | 4985.75 | 1386 | 3795.5 | 10410.5 | 0 | 170.5 | 9355.75 | 16779 | 6234 | 4870 | 2494.5 | 1629 | 57389 | 7332 | 62110.5 | 10055 | -2723
Feb 17, 2019 8:00 PM | 4991.5 | 1363.5 | 4321.75 | 11563.75 | 0 | 171.25 | 9355 | 16808 | 6009 | 4843 | 525.25 | 1627 | 54445 | 8990 | 61579 | 10905 | -1915
Feb 17, 2019 9:00 PM | 4996.25 | 1359 | 4597.25 | 12231.5 | 0 | 171 | 9355 | 16838 | 5462 | 4753 | 147 | 1628 | 52229 | 9747 | 61538 | 11027 | -1280
Feb 17, 2019 10:00 PM | 4979.75 | 1358.5 | 4691.75 | 12611 | 0 | 171 | 9376.25 | 16889 | 5237 | 4824 | 118.25 | 1626 | 52763 | 11006 | 61882.5 | 12182 | -1176
Feb 17, 2019 11:00 PM | 4978 | 1368.75 | 4545 | 12777 | 0 | 171 | 9376 | 16777 | 4866 | 4592 | 10.25 | 1629 | 49469 | 12410 | 61090 | 13549 | -1139
Feb 18, 2019 12:00 AM | 4946 | 1377.5 | 4333.25 | 12367.25 | 0 | 171 | 9385.25 | 16608 | 4616 | 4377 | 3 | 1620 | 47458 | 10978 | 59804.25 | 12421 | -1443
Feb 18, 2019 1:00 AM | 4917.75 | 1356.25 | 3994 | 11869 | 0 | 171 | 9404 | 16252 | 4518 | 4430 | 3 | 1616 | 45879 | 10149 | 58531 | 11650 | -1501
Feb 18, 2019 2:00 AM | 4913.75 | 1368.25 | 3623.5 | 11010.75 | 0 | 171 | 9408.75 | 16253 | 4500 | 4444 | 112.75 | 1623 | 45675 | 9710 | 57428.75 | 11240 | -1530
Feb 18, 2019 3:00 AM | 4902.25 | 1367.75 | 2991 | 9868.25 | 0 | 171 | 9423.25 | 16319 | 5053 | 4542 | 192.25 | 1625 | 46381 | 8000 | 56454.75 | 10107 | -2107
Feb 18, 2019 4:00 AM | 4901.5 | 1347 | 2546.5 | 9098.75 | 0 | 171 | 9431.75 | 16352 | 6214 | 4682 | 38.25 | 1622 | 48442 | 6881 | 56404.75 | 9246 | -2365
Feb 18, 2019 5:00 AM | 4895 | 1364.5 | 2230.25 | 8454 | 0 | 171.25 | 9434.5 | 16684 | 7171 | 5259 | 304 | 1625 | 53112 | 6515 | 57592.5 | 8987 | -2472
Feb 18, 2019 6:00 AM | 4896 | 1499.75 | 2525 | 8019.75 | 0 | 174.5 | 9439.5 | 16670 | 9068 | 6871 | 2702.25 | 1624 | 62378 | 4093 | 63489.75 | 8196 | -4103
Feb 18, 2019 7:00 AM | 4878 | 1509 | 2624.25 | 7516.5 | 394.25 | 175.25 | 9439 | 16634 | 10302 | 7431 | 5306.25 | 1632 | 67928 | 2519 | 67841.5 | 6018 | -3499
Feb 18, 2019 8:00 AM | 4909.5 | 1453 | 2678.5 | 6725.5 | 5001.5 | 175.25 | 9438.75 | 16770 | 10533 | 7754 | 3471 | 1647 | 69508 | 3987 | 70557 | 6837 | -2850
Feb 18, 2019 9:00 AM | 4914.75 | 1387.25 | 2977.75 | 5448.25 | 11876.5 | 175 | 9451.5 | 16789 | 10335 | 7623 | 1873.25 | 1640 | 69458 | 7961 | 74491.25 | 9647 | -1686
Feb 18, 2019 10:00 AM | 4929.5 | 1379 | 3206 | 3322 | 17348.5 | 173.75 | 9444.25 | 16787 | 9567 | 7527 | 427.75 | 1637 | 69678 | 9463 | 75748.75 | 10937 | -1474
Feb 18, 2019 11:00 AM | 4896.75 | 1360.25 | 3344 | 2062.25 | 20697.75 | 170 | 9421 | 16776 | 8870 | 7327 | 177.5 | 1623 | 69738 | 9610 | 76725.5 | 10631 | -1021
Feb 18, 2019 12:00 PM | 4908.5 | 1383.5 | 2947.5 | 1998 | 21663.5 | 164.25 | 9399.25 | 16647 | 8123 | 6973 | 229.75 | 1602 | 68080 | 10044 | 76039.25 | 11387 | -1343
Feb 18, 2019 1:00 PM | 4933 | 1408.25 | 2445.75 | 2608.25 | 20416.25 | 157.75 | 9398.25 | 16657 | 8240 | 6845 | 237.5 | 1577 | 66988 | 9891 | 74924 | 11741 | -1850
Feb 18, 2019 2:00 PM | 4933.75 | 1441.25 | 2272 | 2867.75 | 16962 | 151.25 | 9391.5 | 16653 | 8642 | 6917 | 276.25 | 1555 | 66056 | 8617 | 72062.75 | 10968 | -2351
Feb 18, 2019 3:00 PM | 4946.25 | 1446.5 | 2224.5 | 2880 | 11348 | 151 | 9386.25 | 16664 | 9421 | 7058 | 405.75 | 1566 | 65591 | 5525 | 67497.25 | 9770 | -4245
Feb 18, 2019 4:00 PM | 4964.5 | 1533.25 | 1902.75 | 3201.75 | 4580 | 151 | 9382.25 | 16630 | 10251 | 7216 | 1675.25 | 1567 | 64567 | 2169 | 63054.75 | 8055 | -5886
Feb 18, 2019 5:00 PM | 4966.25 | 1527 | 1874.75 | 4806.25 | 450.25 | 151 | 9388.75 | 16650 | 10915 | 7247 | 3513 | 1568 | 66762 | -247 | 63057.25 | 5940 | -6187
Feb 18, 2019 6:00 PM | 4967.75 | 1695.5 | 2052.5 | 7316 | 0 | 152.5 | 9390.75 | 16654 | 11172 | 7485 | 5670.75 | 1574 | 70684 | 375 | 68130.75 | 5572 | -5197
Feb 18, 2019 7:00 PM | 4972.5 | 1529.25 | 2606.5 | 9564.5 | 0 | 156.75 | 9376.75 | 16671 | 11109 | 7394 | 3228.75 | 1588 | 69605 | 2167 | 68197 | 5901 | -3734
Feb 18, 2019 8:00 PM | 4979.25 | 1468.25 | 2904.75 | 11824 | 0 | 163.25 | 9404.5 | 16666 | 10415 | 7078 | 731.25 | 1595 | 65936 | 4577 | 67229.25 | 8448 | -3871
Feb 18, 2019 9:00 PM | 4967.75 | 1434 | 3025.5 | 13843.5 | 0 | 167 | 9407.75 | 16659 | 9037 | 5999 | 838.75 | 1604 | 62249 | 7615 | 66983.25 | 10406 | -2791
Feb 18, 2019 10:00 PM | 4922.5 | 1458 | 3133.25 | 15128.75 | 0 | 167 | 9420.25 | 16482 | 7795 | 5665 | 45 | 1589 | 59140 | 8780 | 65805.75 | 10566 | -1786
Feb 18, 2019 11:00 PM | 4919 | 1465 | 3290.75 | 16038.75 | 0 | 167 | 9422.75 | 16274 | 6567 | 4906 | 11.25 | 1605 | 54417 | 10261 | 64666.5 | 11575 | -1314
Feb 19, 2019 12:00 AM | 4905.5 | 1486.75 | 3499.25 | 16790.5 | 0 | 167 | 9345 | 16076 | 5892 | 4905 | 20 | 1603 | 51483 | 13089 | 64690 | 14187 | -1098
Feb 19, 2019 1:00 AM | 4891.25 | 1448.5 | 4053 | 18091.25 | 0 | 167 | 9285.5 | 15204 | 5588 | 4820 | 13.75 | 1589 | 50254 | 11883 | 65151.25 | 13171 | -1288
Feb 19, 2019 2:00 AM | 4864.75 | 1437.25 | 4503 | 18536.75 | 0 | 167 | 9179.5 | 15284 | 5208 | 4633 | 2 | 1584 | 49547 | 12866 | 65399.25 | 14062 | -1196
Feb 19, 2019 3:00 AM | 4866.75 | 1486.25 | 4661.25 | 18176.75 | 0 | 167 | 9192.5 | 15441 | 5286 | 4591 | 42.5 | 1589 | 50310 | 13473 | 65500 | 14619 | -1146
Feb 19, 2019 4:00 AM | 4837.75 | 1461.5 | 4816 | 17733.5 | 0 | 167.75 | 9196.75 | 15959 | 5827 | 5002 | 74 | 1585 | 51298 | 13941 | 66660.25 | 15025 | -1084
Feb 19, 2019 5:00 AM | 4797.75 | 1458 | 4842.75 | 18873.5 | 0 | 172 | 9177.25 | 16311 | 7032 | 5486 | 13 | 1584 | 55089 | 13807 | 69747.25 | 14713 | -906
Feb 19, 2019 6:00 AM | 4823.5 | 1488.25 | 4884.75 | 19781.25 | 0 | 174.75 | 9128.75 | 15845 | 7803 | 6541 | 532.75 | 1607 | 63888 | 11291 | 72610 | 12315 | -1024
Feb 19, 2019 7:00 AM | 4868.75 | 1440.5 | 5053 | 19544.75 | 357 | 175 | 9116.5 | 15936 | 7887 | 7162 | 3079.75 | 1609 | 69789 | 9870 | 76229.25 | 11524 | -1654
Feb 19, 2019 8:00 AM | 4889 | 1489.5 | 4962 | 19532.25 | 3223 | 175 | 9072.5 | 16024 | 7931 | 7160 | 2798 | 1611 | 72209 | 10174 | 78867.25 | 11477 | -1303
Feb 19, 2019 9:00 AM | 4885 | 1487 | 5130.5 | 18650.5 | 6882 | 174.75 | 9105 | 15914 | 7653 | 7106 | 1473 | 1600 | 71876 | 11075 | 80060.75 | 11717 | -642
Feb 19, 2019 10:00 AM | 4894.75 | 1486.25 | 5177.25 | 18529.75 | 9466 | 174 | 9116 | 15410 | 7224 | 6578 | 1164.75 | 1603 | 71647 | 11635 | 80823.75 | 12122 | -487
Feb 19, 2019 11:00 AM | 4869.5 | 1447.75 | 5196.75 | 19681 | 10556.25 | 174 | 9098.75 | 15310 | 6874 | 6664 | 182.25 | 1602 | 71958 | 10999 | 81656.25 | 11399 | -400
Feb 19, 2019 12:00 PM | 4915 | 1465.75 | 5165.25 | 21043 | 10293.25 | 174 | 9012 | 14723 | 6682 | 6869 | 210.25 | 1602 | 71454 | 11712 | 82154.5 | 12114 | -402
Feb 19, 2019 1:00 PM | 4920.75 | 1479.75 | 5090.5 | 21176.25 | 9704 | 169.5 | 9005.25 | 14757 | 6755 | 6955 | 168.25 | 1594 | 70537 | 11442 | 81775.25 | 12031 | -589
Feb 19, 2019 2:00 PM | 4921.75 | 1449.5 | 5048.75 | 21267.5 | 8275.75 | 169.25 | 9004.5 | 14619 | 6993 | 7251 | 120.5 | 1595 | 69257 | 11747 | 80715.5 | 12361 | -614
Feb 19, 2019 3:00 PM | 4931.75 | 1441.5 | 5075.25 | 21004.5 | 5396 | 170 | 8994.75 | 14834 | 7025 | 7248 | 327.25 | 1589 | 68494 | 11772 | 78037 | 12636 | -864
Feb 19, 2019 4:00 PM | 4943.5 | 1416 | 5073.5 | 20643.75 | 2231 | 169.75 | 8921.75 | 15042 | 7826 | 7452 | 348 | 1588 | 67932 | 10087 | 75655.25 | 11482 | -1395
Feb 19, 2019 5:00 PM | 4939 | 1448.5 | 4974 | 19993.75 | 231.75 | 169.25 | 8914 | 15085 | 8909 | 7679 | 1308 | 1574 | 69801 | 8397 | 75225.25 | 10637 | -2240
Feb 19, 2019 6:00 PM | 4973.75 | 1429.25 | 4812 | 20026.75 | 0 | 173 | 8922.75 | 15058 | 9014 | 7418 | 3797.75 | 1596 | 73262 | 7721 | 77221.25 | 10151 | -2430
Feb 19, 2019 7:00 PM | 4966.25 | 1427.5 | 4777 | 19925 | 0 | 173 | 8934.75 | 15237 | 9125 | 7403 | 3715.75 | 1598 | 71877 | 8941 | 77282.25 | 11324 | -2383
Feb 19, 2019 8:00 PM | 4957.25 | 1408.75 | 4615.75 | 19889.75 | 0 | 173 | 8949 | 15223 | 8414 | 7116 | 842.75 | 1602 | 67622 | 9413 | 73191.25 | 11330 | -1917
Feb 19, 2019 9:00 PM | 4939.25 | 1389 | 4592.5 | 19246.25 | 0 | 173 | 8947.75 | 15094 | 7318 | 6565 | 93.25 | 1598 | 64028 | 9583 | 69956 | 11011 | -1428
Feb 19, 2019 10:00 PM | 4907.5 | 1412 | 4472.5 | 18195.25 | 0 | 172.25 | 8993 | 15150 | 6592 | 6067 | 518.25 | 1586 | 60795 | 10912 | 68065.75 | 12310 | -1398
Feb 19, 2019 11:00 PM | 4903 | 1382.25 | 4144.75 | 17372.25 | 0 | 166 | 9168.75 | 14846 | 5846 | 5424 | 5 | 1550 | 56678 | 10598 | 64808 | 12084 | -1486
Feb 20, 2019 12:00 AM | 4873.25 | 1404 | 4084.25 | 16708.5 | 0 | 166 | 9275.75 | 14829 | 5591 | 5066 | 2 | 1534 | 53381 | 9766 | 63533.75 | 11925 | -2159
Feb 20, 2019 1:00 AM | 4875.25 | 1391.5 | 3838 | 16299.75 | 0 | 165.75 | 9276.25 | 14731 | 5866 | 5102 | 2 | 1538 | 51989 | 9411 | 63085.5 | 11759 | -2348
Feb 20, 2019 2:00 AM | 4874.25 | 1398.5 | 3498.75 | 15767.5 | 0 | 165 | 9309 | 14832 | 5887 | 5185 | 2 | 1526 | 50734 | 9242 | 62445 | 11532 | -2290
Feb 20, 2019 3:00 AM | 4872.25 | 1398.25 | 3193 | 15169.25 | 0 | 165 | 9330.75 | 14936 | 6114 | 5307 | 24.25 | 1518 | 51197 | 9319 | 62027.75 | 11514 | -2195
Feb 20, 2019 4:00 AM | 4870 | 1403.25 | 3103.75 | 13980.5 | 0 | 165 | 9370.75 | 15442 | 6805 | 5258 | 44.75 | 1542 | 52495 | 8580 | 61985 | 10830 | -2250
Feb 20, 2019 5:00 AM | 4882 | 1405 | 3221.5 | 13229 | 0 | 169.25 | 9380.5 | 15795 | 8083 | 6096 | 24.75 | 1560 | 55826 | 9599 | 63846 | 11204 | -1605
Feb 20, 2019 6:00 AM | 4881.5 | 1446.75 | 3340.5 | 12625 | 0 | 174.25 | 9411 | 16071 | 9968 | 7848 | 1068 | 1570 | 63839 | 7240 | 68404 | 9719 | -2479
Feb 20, 2019 7:00 AM | 4832 | 1438 | 3488.5 | 12133.5 | 217.25 | 175 | 9427 | 16101 | 10665 | 8347 | 3804 | 1568 | 68992 | 5656 | 72196.25 | 8642 | -2986
Feb 20, 2019 8:00 AM | 4655 | 1450.75 | 3677.75 | 11374.75 | 2272.25 | 175 | 9437.5 | 16024 | 10650 | 8299 | 4616.5 | 1573 | 70484 | 6055 | 74205.5 | 8823 | -2768
Feb 20, 2019 9:00 AM | 4681.25 | 1412 | 3761.25 | 10165.25 | 5801.5 | 175.75 | 9435.5 | 15969 | 10658 | 8313 | 2577.5 | 1572 | 70018 | 6929 | 74522 | 9463 | -2534
Feb 20, 2019 10:00 AM | 4704.75 | 1463.75 | 4087.5 | 8695 | 9536.25 | 176 | 9430 | 15776 | 10637 | 8263 | 713 | 1574 | 69533 | 7599 | 75056.25 | 9715 | -2116
Feb 20, 2019 11:00 AM | 4780.25 | 1475.75 | 4137 | 8536 | 12571.75 | 176 | 9406.5 | 15863 | 10488 | 8149 | 325.75 | 1551 | 70335 | 8925 | 77460 | 10557 | -1632
Feb 20, 2019 12:00 PM | 4781.25 | 1440.5 | 4284.75 | 9072.25 | 13387.5 | 175.5 | 9389 | 15444 | 10056 | 7945 | 168.5 | 1557 | 69944 | 9166 | 77701.25 | 10012 | -846
Feb 20, 2019 1:00 PM | 4873.25 | 1461.75 | 4315 | 9583.5 | 12309.5 | 166 | 9381.25 | 15601 | 9666 | 7762 | 276.25 | 1540 | 69181 | 9527 | 76935.5 | 10665 | -1138
Feb 20, 2019 2:00 PM | 4928.75 | 1488.25 | 4455.75 | 9896.5 | 9869.5 | 166 | 9387.75 | 15706 | 9469 | 7888 | 383.75 | 1535 | 68070 | 8846 | 75174.25 | 10236 | -1390
Feb 20, 2019 3:00 PM | 4944.75 | 1519.75 | 4887.5 | 9337.25 | 6261.25 | 166 | 9377.75 | 15878 | 9487 | 8015 | 258 | 1541 | 67359 | 6588 | 71673.25 | 9046 | -2458
Feb 20, 2019 4:00 PM | 4947.75 | 1531.75 | 5051.25 | 8269 | 2601.75 | 166.5 | 9381.25 | 15921 | 10136 | 8190 | 520.5 | 1560 | 66163 | 4429 | 68276.75 | 8029 | -3600
Feb 20, 2019 5:00 PM | 4959 | 1547.5 | 5170.5 | 7377.75 | 331.25 | 170.25 | 9386.75 | 15936 | 10751 | 8306 | 2691.25 | 1566 | 67351 | 3026 | 68193.25 | 6573 | -3547
Feb 20, 2019 6:00 PM | 4971.5 | 1588.75 | 5152.25 | 7695.25 | 0 | 172 | 9382.25 | 16025 | 10958 | 8363 | 6303.5 | 1562 | 70624 | 3469 | 72173.5 | 6289 | -2820
Feb 20, 2019 7:00 PM | 4970 | 1578.25 | 5248 | 8610 | 0 | 172 | 9381 | 16103 | 10941 | 8368 | 4747.5 | 1576 | 69631 | 4162 | 71694.75 | 6455 | -2293
Feb 20, 2019 8:00 PM | 4956.5 | 1540.25 | 5254.75 | 9460.75 | 0 | 173 | 9386.5 | 16105 | 10625 | 8250 | 1150.5 | 1577 | 65888 | 5241 | 68479.25 | 7273 | -2032
Feb 20, 2019 9:00 PM | 4956.5 | 1500.5 | 5326.5 | 10210.25 | 0 | 173 | 9389.5 | 16088 | 9944 | 7965 | 418 | 1576 | 62471 | 7379 | 67547.25 | 9229 | -1850
Feb 20, 2019 10:00 PM | 4972 | 1527.5 | 5189.25 | 10849.25 | 0 | 168.5 | 9389.25 | 16074 | 8840 | 7745 | 290.25 | 1556 | 59581 | 8837 | 66601 | 10173 | -1336
Feb 20, 2019 11:00 PM | 4949.25 | 1521.5 | 5410.5 | 11650.5 | 0 | 164.75 | 9379.75 | 16137 | 7340 | 7446 | 94.75 | 1548 | 55112 | 10362 | 65642 | 11099 | -737
Feb 21, 2019 12:00 AM | 4915 | 1570 | 5490.25 | 12341.25 | 0 | 158.25 | 9363 | 15783 | 6378 | 6815 | 3 | 1549 | 51414 | 10720 | 64365.75 | 11402 | -682
Feb 21, 2019 1:00 AM | 4912.75 | 1609.25 | 5472.75 | 12902 | 0 | 158 | 9350.75 | 15555 | 5937 | 6562 | 8 | 1545 | 50023 | 10806 | 64012.5 | 11622 | -816
Feb 21, 2019 2:00 AM | 4938.25 | 1583.25 | 5373.5 | 13332 | 0 | 158 | 9351.25 | 15660 | 5684 | 6549 | 27 | 1545 | 49261 | 11219 | 64201.25 | 12083 | -864
Feb 21, 2019 3:00 AM | 4917.5 | 1557.75 | 5307.25 | 13688.5 | 0 | 158 | 9349.25 | 16014 | 5612 | 6476 | 3 | 1523 | 49829 | 11683 | 64606.25 | 12606 | -923
Feb 21, 2019 4:00 AM | 4915.75 | 1578 | 5195.25 | 13521.25 | 0 | 158 | 9367 | 16539 | 6119 | 6509 | 10.25 | 1541 | 51329 | 11829 | 65453.5 | 12557 | -728
Feb 21, 2019 5:00 AM | 4903.5 | 1499.75 | 4884.5 | 13604.75 | 0 | 173.25 | 9404.5 | 17038 | 7285 | 7047 | 90 | 1577 | 54689 | 12850 | 67507.25 | 13339 | -489
Feb 21, 2019 6:00 AM | 4890.25 | 1516 | 4754.25 | 14101 | 0 | 175 | 9395 | 17139 | 9612 | 7345 | 1367 | 1576 | 62934 | 11103 | 71870.5 | 12022 | -919
Feb 21, 2019 7:00 AM | 4903.75 | 1489.75 | 4610.5 | 13893.5 | 246.5 | 175 | 9400.75 | 16965 | 10055 | 7634 | 2663.25 | 1578 | 67944 | 7965 | 73615 | 9507 | -1542
Feb 21, 2019 8:00 AM | 4905.75 | 1470.75 | 4625.5 | 13295.75 | 2671.75 | 175 | 9400.75 | 16948 | 10079 | 7679 | 2333 | 1582 | 69729 | 7701 | 75166.25 | 9303 | -1602
Feb 21, 2019 9:00 AM | 4913 | 1496.25 | 5136.25 | 12409.5 | 6113.5 | 174.75 | 9399 | 17018 | 9805 | 7568 | 1058.75 | 1573 | 70166 | 9038 | 76665 | 10079 | -1041
Feb 21, 2019 10:00 AM | 4916.75 | 1492.5 | 5005.75 | 12246.5 | 9210 | 175 | 9394 | 17338 | 9364 | 7551 | 629.5 | 1593 | 70528 | 10646 | 78916 | 10957 | -311
Feb 21, 2019 11:00 AM | 4926.5 | 1490.5 | 4604 | 12275.75 | 11100.5 | 174.5 | 9383.75 | 17451 | 8914 | 7486 | 654.25 | 1602 | 70659 | 11364 | 80062.75 | 11630 | -266
Feb 21, 2019 12:00 PM | 4917.5 | 1483.75 | 4536 | 13499.75 | 11183.75 | 174 | 9314 | 17406 | 8107 | 7315 | 152.5 | 1602 | 68942 | 11461 | 79691.25 | 11902 | -441
Feb 21, 2019 1:00 PM | 4941.75 | 1516.5 | 4242 | 15131.25 | 9678.75 | 174 | 9342.75 | 17433 | 7682 | 7292 | 149 | 1600 | 68802 | 10937 | 79183 | 11766 | -829
Feb 21, 2019 2:00 PM | 4917.75 | 1512.75 | 3728.75 | 15390.75 | 7125.75 | 174 | 9375.25 | 17479 | 7777 | 7405 | 281.75 | 1597 | 68380 | 9828 | 76764.75 | 11016 | -1188
Feb 21, 2019 3:00 PM | 4919.25 | 1542.5 | 3076.5 | 14072.5 | 4402.5 | 174 | 9384.75 | 17506 | 8726 | 7148 | 1299 | 1602 | 67769 | 8096 | 73853 | 10073 | -1977
Feb 21, 2019 4:00 PM | 4936 | 1541.5 | 2507.25 | 13126.75 | 1652 | 174 | 9379.75 | 17473 | 10283 | 7145 | 1331 | 1609 | 66671 | 6454 | 71158.25 | 9255 | -2801
Feb 21, 2019 5:00 PM | 4940.25 | 1534 | 2224.25 | 12423 | 219 | 174 | 9370.75 | 17459 | 10979 | 7139 | 1216.25 | 1586 | 68322 | 3053 | 69264.5 | 6992 | -3939
Feb 21, 2019 6:00 PM | 4958 | 1568.5 | 1981.25 | 12779.25 | 0 | 174 | 9377 | 17468 | 11356 | 7274 | 3579.25 | 1604 | 71043 | 3605 | 72119.25 | 6265 | -2660
Feb 21, 2019 7:00 PM | 4924 | 1553.75 | 1943.25 | 13739.75 | 0 | 174 | 9372.25 | 17481 | 11281 | 7407 | 2310.5 | 1612 | 70373 | 4166 | 71798.5 | 6815 | -2649
Feb 21, 2019 8:00 PM | 4904.5 | 1555.5 | 1599.5 | 14704 | 0 | 175 | 9359 | 17438 | 10949 | 7242 | 612 | 1617 | 66490 | 6237 | 70155.5 | 8788 | -2551
Feb 21, 2019 9:00 PM | 4930.75 | 1505 | 1323 | 14740.25 | 0 | 174.25 | 9371.25 | 17455 | 10514 | 7133 | 184.75 | 1617 | 62264 | 8711 | 68948.25 | 10635 | -1924
Feb 21, 2019 10:00 PM | 4900.25 | 1477.5 | 1529.25 | 14181.25 | 0 | 168.25 | 9356.75 | 17440 | 9773 | 7041 | 224 | 1602 | 59040 | 10448 | 67693.25 | 12378 | -1930
Feb 21, 2019 11:00 PM | 4903.5 | 1491 | 1428 | 14012 | 0 | 164.25 | 9295.5 | 17400 | 8664 | 6994 | 6 | 1595 | 54933 | 10979 | 65953.25 | 12472 | -1493
Feb 22, 2019 12:00 AM | 4885.5 | 1494.25 | 1319.75 | 13366.75 | 0 | 164 | 9301.25 | 17346 | 7657 | 6624 | 20.25 | 1555 | 51090 | 11422 | 63733.75 | 12687 | -1265
Feb 22, 2019 1:00 AM | 4881 | 1507 | 1309.5 | 12799.5 | 0 | 164 | 9387.75 | 16938 | 7276 | 6577 | 3 | 1571 | 49035 | 11131 | 62413.75 | 12202 | -1071
Feb 22, 2019 2:00 AM | 4886 | 1512 | 1314.5 | 11958.5 | 0 | 164 | 9394.75 | 16907 | 7250 | 6579 | 24 | 1575 | 47893 | 11493 | 61564.75 | 12603 | -1110
Feb 22, 2019 3:00 AM | 4897.5 | 1568.5 | 1169.75 | 11560 | 0 | 164 | 9395.75 | 17119 | 7169 | 6594 | 13.75 | 1566 | 48653 | 10161 | 61217.25 | 11633 | -1472
Feb 22, 2019 4:00 AM | 4896.25 | 1566.5 | 1160.5 | 10407.75 | 0 | 164 | 9402 | 17331 | 7408 | 6639 | 6 | 1575 | 50250 | 8848 | 60556 | 10618 | -1770
Feb 22, 2019 5:00 AM | 4879.5 | 1568.25 | 1156.5 | 9920.75 | 0 | 170 | 9395.25 | 17425 | 8896 | 6901 | 282 | 1596 | 54326 | 8443 | 62190.25 | 10035 | -1592
Feb 22, 2019 6:00 AM | 4904.25 | 1620 | 1110 | 10023.25 | 0 | 174.5 | 9385 | 17488 | 10871 | 7469 | 1454.5 | 1599 | 62462 | 6323 | 66098.5 | 8771 | -2448
Feb 22, 2019 7:00 AM | 4936 | 1644.5 | 1308.5 | 10152 | 131.25 | 177.5 | 9385.75 | 17494 | 11589 | 7473 | 4136.75 | 1602 | 67617 | 4513 | 70030.25 | 7352 | -2839
Feb 22, 2019 8:00 AM | 4955 | 1655.25 | 1606 | 10064 | 1053.5 | 178 | 9400.75 | 17458 | 11768 | 7559 | 4518.75 | 1602 | 70003 | 4043 | 71818.25 | 6848 | -2805
Feb 22, 2019 9:00 AM | 4957.5 | 1602.75 | 1712.75 | 9992.75 | 2797.75 | 178 | 9392.75 | 17483 | 11819 | 7466 | 3173 | 1601 | 70818 | 4459 | 72176.25 | 7076 | -2617
Feb 22, 2019 10:00 AM | 4949.75 | 1740.5 | 1740 | 9670.5 | 4781.75 | 178 | 9391 | 17427 | 11796 | 7596 | 1777 | 1591 | 71470 | 3911 | 72638.5 | 6464 | -2553
Feb 22, 2019 11:00 AM | 4957.75 | 1842 | 1998.5 | 7898.25 | 6878.25 | 178 | 9393.75 | 17454 | 11831 | 7687 | 1290.25 | 1582 | 71928 | 3901 | 72990.75 | 6638 | -2737
Feb 22, 2019 12:00 PM | 4959.5 | 1757.25 | 2032 | 5896.5 | 8003.75 | 178 | 9396.5 | 17448 | 11842 | 7720 | 639.25 | 1583 | 70281 | 3728 | 71455.75 | 6508 | -2780
Feb 22, 2019 1:00 PM | 4960 | 1718.25 | 2005.25 | 5001 | 8297.25 | 177.75 | 9388.25 | 17512 | 11537 | 7864 | 194.5 | 1559 | 67936 | 4234 | 70214.25 | 7471 | -3237
Feb 22, 2019 2:00 PM | 4961 | 1705 | 2048.25 | 4301.5 | 7574.25 | 177.5 | 9392.5 | 17509 | 11105 | 7845 | 187.5 | 1552 | 66230 | 4029 | 68358.5 | 7600 | -3571
Feb 22, 2019 3:00 PM | 4951.5 | 1740.5 | 1804.75 | 3767 | 5326.75 | 177.25 | 9405 | 17487 | 10920 | 7822 | 112.75 | 1533 | 65624 | 1964 | 65047.5 | 6814 | -4850
Feb 22, 2019 4:00 PM | 4959.75 | 1876 | 1341.25 | 3373.25 | 2399.75 | 178 | 9419 | 17420 | 11276 | 7960 | 452 | 1541 | 64868 | 321 | 62196 | 5975 | -5654
Feb 22, 2019 5:00 PM | 4969.75 | 1821 | 1317.25 | 3672 | 324.5 | 178 | 9416 | 17344 | 11643 | 8122 | 1467.5 | 1537 | 65867 | -1283 | 61812 | 4659 | -5942
Feb 22, 2019 6:00 PM | 4981.25 | 1801 | 1306.5 | 5058.75 | 0 | 178 | 9416.75 | 17316 | 11709 | 8147 | 4579.25 | 1539 | 68807 | -107 | 66032.5 | 4927 | -5034
Feb 22, 2019 7:00 PM | 4977.5 | 1747 | 1125.5 | 6974 | 0 | 178 | 9411.5 | 17279 | 11633 | 8135 | 2861.5 | 1530 | 67854 | 1242 | 65852 | 6244 | -5002
Feb 22, 2019 8:00 PM | 4974.25 | 1780.25 | 1275.5 | 7873 | 0 | 178 | 9411.75 | 17039 | 10237 | 7560 | 756.5 | 1513 | 64020 | 1670 | 62598.25 | 6862 | -5192
Feb 22, 2019 9:00 PM | 4945 | 1748 | 1556.25 | 8923.75 | 0 | 178 | 9419.75 | 16817 | 8364 | 6825 | 163.5 | 1527 | 60923 | 2965 | 60467.25 | 7307 | -4342
Feb 22, 2019 10:00 PM | 4933.5 | 1753.25 | 1572 | 9558 | 0 | 178.75 | 9433.75 | 16405 | 7008 | 6617 | 401.5 | 1529 | 58706 | 4233 | 59389.75 | 8327 | -4094
Feb 22, 2019 11:00 PM | 4925.75 | 1759.25 | 2165.5 | 10040 | 0 | 178 | 9410.25 | 16003 | 6400 | 6214 | 138.75 | 1526 | 55086 | 6626 | 58760.5 | 9480 | -2854
Feb 23, 2019 12:00 AM | 4897.75 | 1748 | 2329 | 10699 | 0 | 178 | 9392.75 | 15998 | 5679 | 5069 | 303.5 | 1520 | 50930 | 8748 | 57814 | 10988 | -2240
Feb 23, 2019 1:00 AM | 4903.5 | 1764 | 1933 | 11341.75 | 0 | 178 | 9398.5 | 15824 | 5505 | 4640 | 18 | 1523 | 48831 | 8982 | 57028.75 | 11411 | -2429
Feb 23, 2019 2:00 AM | 4908.25 | 1806.5 | 1664 | 11323 | 0 | 177 | 9434.25 | 15915 | 5107 | 4579 | 3 | 1519 | 47417 | 9025 | 56436 | 11319 | -2294
Feb 23, 2019 3:00 AM | 4896.5 | 1722.75 | 1814.75 | 9924.75 | 0 | 177 | 9448.75 | 15850 | 5109 | 4633 | 3 | 1509 | 47740 | 7330 | 55088.5 | 10162 | -2832
Feb 23, 2019 4:00 AM | 4901 | 1732.25 | 1726.5 | 8468 | 0 | 177 | 9454 | 15918 | 5503 | 4688 | 3 | 1515 | 47606 | 6635 | 54085.75 | 9822 | -3187
Feb 23, 2019 5:00 AM | 4897.5 | 1702.5 | 1695.25 | 7743.5 | 0 | 177 | 9452.75 | 16241 | 5547 | 4655 | 17.25 | 1517 | 47604 | 7267 | 53645.75 | 10298 | -3031
Feb 23, 2019 6:00 AM | 4924.25 | 1706.5 | 1577.25 | 7649 | 0 | 178 | 9455.5 | 16311 | 5896 | 4946 | 246.25 | 1511 | 48964 | 7455 | 54400.75 | 9995 | -2540
Feb 23, 2019 7:00 AM | 4965.75 | 1708.25 | 1417.5 | 8248.75 | 649.75 | 177.75 | 9440.5 | 16156 | 6259 | 5123 | 263.5 | 1515 | 51984 | 6223 | 55924.75 | 8965 | -2742
Feb 23, 2019 8:00 AM | 4977.5 | 1711.5 | 1614.75 | 7771 | 5302 | 178.75 | 9439.75 | 16153 | 6204 | 5145 | 288 | 1520 | 56279 | 7516 | 60305.25 | 10131 | -2615
Feb 23, 2019 9:00 AM | 4991.25 | 1791.5 | 1738.25 | 6451.25 | 11831.5 | 178.75 | 9440.5 | 16150 | 6284 | 4789 | 468.25 | 1517 | 57883 | 10438 | 65631.25 | 11633 | -1195
Feb 23, 2019 10:00 AM | 5006.25 | 1769.75 | 1526.25 | 4732 | 17442.25 | 178 | 9448.5 | 16141 | 6259 | 4410 | 109.25 | 1508 | 58472 | 11591 | 68530.25 | 12093 | -502
Feb 23, 2019 11:00 AM | 4998.75 | 1709 | 1182.5 | 4103.75 | 20794.5 | 178 | 9445.25 | 15763 | 6128 | 4301 | 3 | 1508 | 58567 | 12470 | 70114.75 | 12838 | -368
Feb 23, 2019 12:00 PM | 4986 | 1668.75 | 879.25 | 3678.25 | 21534.5 | 174.25 | 9435 | 15311 | 5683 | 4174 | 6 | 1490 | 57623 | 12833 | 69020 | 13237 | -404
Feb 23, 2019 1:00 PM | 4988 | 1668.5 | 590.75 | 3289.5 | 19789.75 | 173 | 9429.5 | 15461 | 5596 | 4199 | 11.5 | 1512 | 56167 | 12290 | 66708.5 | 12618 | -328
Feb 23, 2019 2:00 PM | 4983 | 1733.75 | 435.25 | 2871.25 | 15893 | 173 | 9277.75 | 15836 | 5624 | 4120 | 5.75 | 1501 | 54063 | 10348 | 62453.75 | 11482 | -1134
Feb 23, 2019 3:00 PM | 4973 | 1717 | 346.5 | 2846 | 10417 | 173 | 9273 | 15786 | 5975 | 4147 | 251.75 | 1506 | 52993 | 6602 | 57411.25 | 9374 | -2772
Feb 23, 2019 4:00 PM | 4978 | 1721 | 506.75 | 3204 | 4258 | 173 | 9398.25 | 15756 | 6706 | 4277 | 677 | 1509 | 53299 | 3571 | 53164 | 7207 | -3636
Feb 23, 2019 5:00 PM | 4982 | 1761.5 | 768.5 | 4590 | 528.25 | 173.25 | 9422.75 | 15951 | 7486 | 4644 | 3014 | 1512 | 55703 | 2474 | 54833.25 | 7060 | -4586
Feb 23, 2019 6:00 PM | 4984 | 1776.25 | 1401.5 | 7533.25 | 0 | 175 | 9414 | 16222 | 7603 | 4977 | 2571.5 | 1519 | 60069 | 1313 | 58176.5 | 5751 | -4438
Feb 23, 2019 7:00 PM | 4985.75 | 1712 | 1847.75 | 9792 | 0 | 175.5 | 9387.25 | 16243 | 7300 | 4981 | 1591.25 | 1527 | 59175 | 3420 | 59542.5 | 7130 | -3710
Feb 23, 2019 8:00 PM | 4986.75 | 1685.5 | 2233.25 | 11124.5 | 0 | 177.25 | 9396.25 | 16241 | 6814 | 4969 | 585.25 | 1528 | 55999 | 6700 | 59740.75 | 9912 | -3212
Feb 23, 2019 9:00 PM | 4984.25 | 1705 | 2291.75 | 11579.25 | 0 | 177 | 9407.75 | 16096 | 6382 | 4980 | 65.5 | 1533 | 53799 | 8209 | 59201.5 | 10665 | -2456
Feb 23, 2019 10:00 PM | 4958 | 1645.75 | 2111.25 | 10794.5 | 0 | 177 | 9422 | 16065 | 6493 | 4939 | 444 | 1532 | 52783 | 9040 | 58581.5 | 11555 | -2515
Feb 23, 2019 11:00 PM | 4955.75 | 1603 | 1997 | 9601.75 | 0 | 177 | 9422 | 16062 | 6453 | 4839 | 276.25 | 1535 | 49511 | 10359 | 56921.75 | 11901 | -1542
Feb 24, 2019 12:00 AM | 4925 | 1592.25 | 1656 | 8373.5 | 0 | 173.25 | 9407 | 16036 | 6035 | 4777 | 49 | 1522 | 46174 | 9489 | 54546 | 10930 | -1441
Feb 24, 2019 1:00 AM | 4897 | 1581.25 | 1294.75 | 7285.25 | 0 | 168 | 9421.5 | 16035 | 5470 | 4661 | 22 | 1518 | 44234 | 8566 | 52353.75 | 10669 | -2103
Feb 24, 2019 2:00 AM | 4910.5 | 1570.75 | 1162.5 | 6509.25 | 0 | 168 | 9433 | 16021 | 4812 | 4560 | 55.5 | 1511 | 43661 | 7016 | 50713.5 | 9859 | -2843
Feb 24, 2019 3:00 AM | 4901.25 | 1540 | 1209.5 | 6129.25 | 0 | 168 | 9423.5 | 16048 | 4860 | 4541 | 54 | 1506 | 43147 | 6114 | 50380.5 | 9177 | -3063
Feb 24, 2019 4:00 AM | 4912.25 | 1570 | 1127.75 | 5996.25 | 0 | 168.25 | 9418 | 16062 | 4940 | 4483 | 22 | 1511 | 43383 | 5394 | 50210.5 | 8797 | -3403
Feb 24, 2019 5:00 AM | 4904 | 1579.75 | 934.75 | 6074.75 | 0 | 174.25 | 9287.5 | 16073 | 5200 | 4560 | 22 | 1530 | 43001 | 6657 | 50340 | 9455 | -2798
Feb 24, 2019 6:00 AM | 4920.25 | 1588 | 741.5 | 6055.75 | 0 | 175.25 | 9030.5 | 16032 | 5227 | 4639 | 22 | 1525 | 42625 | 7778 | 49956.25 | 9865 | -2087
Feb 24, 2019 7:00 AM | 4937.5 | 1549 | 519 | 5588.5 | 767.25 | 176 | 9023 | 15968 | 5802 | 4688 | 422.25 | 1516 | 44018 | 8159 | 50956.5 | 9820 | -1661
Feb 24, 2019 8:00 AM | 4936.25 | 1664.75 | 435 | 4594.5 | 5685.5 | 176 | 9015 | 15904 | 5829 | 4873 | 473 | 1518 | 47686 | 9399 | 55104 | 10538 | -1139
Feb 24, 2019 9:00 AM | 4924.75 | 1634.5 | 419 | 3359 | 11975 | 176 | 8998.75 | 15911 | 5817 | 4718 | 503.25 | 1517 | 50194 | 11389 | 59953.25 | 11772 | -383
Feb 24, 2019 10:00 AM | 4936.25 | 1611.25 | 459 | 1762 | 16277.5 | 175.25 | 9080.25 | 15841 | 5757 | 4334 | 411 | 1514 | 51116 | 12019 | 62158.5 | 12420 | -401
Feb 24, 2019 11:00 AM | 4932.75 | 1533.25 | 453 | 887 | 18692.25 | 169 | 9231 | 15521 | 5680 | 4290 | 49.5 | 1498 | 52463 | 11381 | 62936.75 | 11989 | -608
Feb 24, 2019 12:00 PM | 4938.25 | 1524.5 | 407.75 | 641.25 | 19949.75 | 160.25 | 9203.25 | 15523 | 5596 | 4198 | 6 | 1471 | 52054 | 10591 | 63619 | 11111 | -520
Feb 24, 2019 1:00 PM | 4936 | 1502 | 410 | 603 | 19366.25 | 155.75 | 9173 | 15316 | 5067 | 4112 | 3 | 1475 | 49964 | 9101 | 62119 | 10464 | -1363
Feb 24, 2019 2:00 PM | 4921 | 1542.5 | 482.75 | 588 | 16550.75 | 155 | 9163.75 | 15247 | 4542 | 3889 | 5 | 1472 | 48031 | 7872 | 58558.75 | 9994 | -2122
Feb 24, 2019 3:00 PM | 4936.25 | 1564 | 531.75 | 535.5 | 12192 | 155 | 9127.25 | 15593 | 4958 | 4025 | 70.25 | 1476 | 46977 | 7085 | 55164 | 9704 | -2619
Feb 24, 2019 4:00 PM | 4935.25 | 1591 | 671.25 | 547.75 | 5484 | 155 | 9232 | 16142 | 5669 | 4148 | 581.5 | 1449 | 47194 | 4867 | 50605.75 | 8284 | -3417
Feb 24, 2019 5:00 PM | 4929.75 | 1508.5 | 730.5 | 1098 | 770.5 | 156.5 | 9246.75 | 16581 | 7443 | 4687 | 1744 | 1429 | 50821 | 1467 | 50324.5 | 6338 | -4871
Feb 24, 2019 6:00 PM | 4945.25 | 1600.25 | 820.25 | 2011 | 0.25 | 162.75 | 9251.5 | 16544 | 8224 | 5408 | 3571.25 | 1436 | 56598 | -287 | 53974.5 | 5147 | -5434
Feb 24, 2019 7:00 PM | 4955.75 | 1513 | 626.25 | 3293.5 | 0 | 165 | 9261 | 16575 | 8156 | 5540 | 2760.75 | 1450 | 56294 | 143 | 54296.25 | 4954 | -4811
Feb 24, 2019 8:00 PM | 4944.5 | 1560.75 | 462 | 4075.25 | 0 | 169.75 | 9280.5 | 16569 | 7847 | 5470 | 606.25 | 1454 | 54039 | 620 | 52439 | 5584 | -4964
Feb 24, 2019 9:00 PM | 4960 | 1482.25 | 385.75 | 4276.75 | 0 | 170.5 | 9287 | 16641 | 7530 | 5489 | 73 | 1454 | 52231 | 1526 | 51749.25 | 6561 | -5035
Feb 24, 2019 10:00 PM | 4947 | 1493.25 | 351.5 | 4343.75 | 0 | 170 | 9304.25 | 16648 | 7587 | 5532 | 276 | 1458 | 52127 | 2273 | 52110.75 | 7173 | -4900
Feb 24, 2019 11:00 PM | 4938.5 | 1477.5 | 272 | 4438.75 | 0 | 167.25 | 9304 | 16627 | 7046 | 5506 | 177.25 | 1452 | 49246 | 3995 | 51406.25 | 8216 | -4221
Feb 25, 2019 12:00 AM | 4914.25 | 1535.75 | 188.75 | 4089.25 | 0 | 167 | 9319.5 | 16643 | 6138 | 5353 | 3 | 1456 | 47073 | 3418 | 49807.5 | 7883 | -4465
Feb 25, 2019 1:00 AM | 4904.5 | 1583.25 | 221.75 | 3622 | 0 | 167 | 9325 | 16624 | 6129 | 5431 | 3 | 1459 | 45597 | 4156 | 49469.5 | 8247 | -4091
Feb 25, 2019 2:00 AM | 4887.25 | 1585.25 | 448.75 | 3352.75 | 0 | 167 | 9335.5 | 16646 | 6261 | 5369 | 3 | 1460 | 44862 | 3596 | 49515.5 | 7889 | -4293
Feb 25, 2019 3:00 AM | 4895 | 1578.75 | 507 | 3846.5 | 0 | 167 | 9339.75 | 16616 | 6805 | 5450 | 3 | 1446 | 45577 | 3394 | 50654 | 7318 | -3924
Feb 25, 2019 4:00 AM | 4884.75 | 1585 | 576.5 | 4290.5 | 0 | 168 | 9355.5 | 16524 | 7350 | 5806 | 9.75 | 1454 | 47210 | 2920 | 52004 | 6993 | -4073
Feb 25, 2019 5:00 AM | 4886.25 | 1614.5 | 496.75 | 4433.5 | 0 | 176.75 | 9370.75 | 16616 | 8577 | 6696 | 111 | 1475 | 51889 | 2967 | 54453.5 | 6730 | -3763
Feb 25, 2019 6:00 AM | 4889.75 | 1601 | 450.5 | 4457.5 | 0 | 177.75 | 9383.75 | 16629 | 10251 | 7432 | 2468 | 1478 | 61126 | 433 | 59218.25 | 5196 | -4763
Feb 25, 2019 7:00 AM | 4901.75 | 1614.75 | 377.25 | 4343.5 | 806.25 | 178 | 9402 | 16570 | 10741 | 7731 | 5421.25 | 1464 | 65857 | -915 | 63550.75 | 3944 | -4859
Feb 25, 2019 8:00 AM | 4911 | 1621 | 516.25 | 3518.5 | 5993.5 | 177.75 | 9404.75 | 16536 | 10763 | 7845 | 5185.5 | 1473 | 66685 | 2283 | 67945.25 | 6028 | -3745
Feb 25, 2019 9:00 AM | 4896.25 | 1523.5 | 341.25 | 3071.5 | 12709 | 177 | 9247 | 16465 | 10496 | 7744 | 2444.5 | 1460 | 66924 | 4931 | 70575 | 7806 | -2875
Feb 25, 2019 10:00 AM | 4913.25 | 1489 | 307.5 | 1827.25 | 18252.25 | 176.5 | 9394 | 16466 | 9624 | 7520 | 897.75 | 1443 | 67787 | 6697 | 72310.5 | 9162 | -2465
Feb 25, 2019 11:00 AM | 4924.75 | 1515.75 | 380.25 | 1116.5 | 21579 | 171 | 9389 | 16554 | 9139 | 7570 | 214.5 | 1448 | 67839 | 7998 | 74001.75 | 10072 | -2074
Feb 25, 2019 12:00 PM | 4892.75 | 1505.5 | 690.25 | 1140.25 | 22502.75 | 167 | 9366.5 | 16416 | 8615 | 7463 | 89.75 | 1451 | 66729 | 8660 | 74299.75 | 10834 | -2174
Feb 25, 2019 1:00 PM | 4915.5 | 1539.25 | 927.5 | 1704 | 21183.5 | 163.25 | 9349.5 | 16321 | 8148 | 7422 | 51.5 | 1442 | 66120 | 7984 | 73167 | 10902 | -2918
Feb 25, 2019 2:00 PM | 4931.5 | 1556.75 | 994 | 2249.5 | 17647 | 159 | 9381.75 | 16273 | 8004 | 6957 | 69 | 1425 | 64940 | 6279 | 69647.5 | 10015 | -3736
Feb 25, 2019 3:00 PM | 4939.25 | 1542.75 | 1033.5 | 2567.5 | 12096.5 | 159 | 9377.75 | 16290 | 8575 | 7224 | 85 | 1405 | 64069 | 3494 | 65295.25 | 8111 | -4617
Feb 25, 2019 4:00 PM | 4954.75 | 1583 | 1111.5 | 2365.5 | 5299.5 | 159 | 9373 | 16405 | 9375 | 7292 | 628.75 | 1185 | 63518 | -498 | 59732 | 6374 | -6872
Feb 25, 2019 5:00 PM | 4958.25 | 1560 | 1223.5 | 3093.25 | 816.75 | 170 | 9361.75 | 16441 | 10118 | 7552 | 2003.75 | 1156 | 64776 | -3330 | 58454.25 | 3487 | -6817
Feb 25, 2019 6:00 PM | 4958.75 | 1700.75 | 1140.5 | 5120.5 | 0.75 | 174 | 9365.25 | 16498 | 10497 | 7633 | 5266 | 1155 | 69307 | -3147 | 63509.5 | 3568 | -6715
Feb 25, 2019 7:00 PM | 4968 | 1646.25 | 890 | 6838.75 | 0 | 174 | 9376.5 | 16511 | 10567 | 7681 | 3864.75 | 1151 | 69077 | -2512 | 63668.25 | 3759 | -6271
Feb 25, 2019 8:00 PM | 4968 | 1516 | 864.25 | 7979.5 | 0 | 174.25 | 9382.75 | 16566 | 10615 | 7622 | 686.5 | 1162 | 65085 | -636 | 61536.25 | 5291 | -5927
Feb 25, 2019 9:00 PM | 4951.5 | 1525 | 946.5 | 8101.25 | 0 | 174.75 | 9408.25 | 16348 | 10094 | 7397 | 210.75 | 1157 | 61735 | 1366 | 60314 | 7272 | -5906
Feb 25, 2019 10:00 PM | 4933.75 | 1521 | 1014.75 | 7532 | 0 | 168 | 9418 | 15975 | 9152 | 7082 | 287.5 | 1124 | 58548 | 2491 | 58208 | 7575 | -5084
Feb 25, 2019 11:00 PM | 4928 | 1507 | 917.75 | 7403 | 0 | 168 | 9412 | 15649 | 7766 | 7023 | 213 | 1126 | 54679 | 3374 | 56112.75 | 7688 | -4314
Feb 26, 2019 12:00 AM | 4897.5 | 1619.25 | 797.75 | 6826.25 | 0 | 166.5 | 9407 | 15368 | 6938 | 6775 | 346.25 | 1127 | 50831 | 4694 | 54268.5 | 8087 | -3393
Feb 26, 2019 1:00 AM | 4862 | 1566.75 | 786.25 | 6421 | 0 | 166 | 9409.75 | 15439 | 6451 | 6776 | 15.5 | 1127 | 49165 | 3713 | 53020.25 | 7408 | -3695
Feb 26, 2019 2:00 AM | 4886 | 1631.25 | 741 | 6270.25 | 0 | 166 | 9412.5 | 15799 | 6198 | 6735 | 3 | 1127 | 48331 | 3076 | 52969 | 6852 | -3776
Feb 26, 2019 3:00 AM | 4886.75 | 1625.75 | 694.25 | 6290 | 0 | 166 | 9419.25 | 16002 | 6745 | 6675 | 3 | 1122 | 48536 | 3173 | 53629 | 7504 | -4331
Feb 26, 2019 4:00 AM | 4896 | 1639.75 | 600 | 6313 | 0 | 166.25 | 9427.5 | 15983 | 7587 | 6788 | 3 | 1120 | 49889 | 2903 | 54523.5 | 7281 | -4378
Feb 26, 2019 5:00 AM | 4897.25 | 1671 | 502 | 5962.5 | 0 | 171 | 9427 | 16044 | 9262 | 6982 | 113.75 | 1134 | 53938 | 3649 | 56166.5 | 7470 | -3821
Feb 26, 2019 6:00 AM | 4905.5 | 1763.5 | 362.75 | 5497 | 0 | 175.25 | 9438 | 16322 | 10401 | 7397 | 1772.75 | 1143 | 62506 | -73 | 59177.75 | 5153 | -5226
Feb 26, 2019 7:00 AM | 4925.5 | 1856.25 | 261.75 | 4964.75 | 824 | 177.5 | 9461.75 | 16307 | 10929 | 8067 | 5493.75 | 1265 | 67392 | -591 | 64533.25 | 4425 | -5016
Feb 26, 2019 8:00 AM | 4930 | 1800.5 | 175 | 3854.25 | 5899.5 | 177 | 9461.5 | 16167 | 11145 | 8172 | 4842.75 | 1172 | 68809 | 1135 | 67796.5 | 5003 | -3868
Feb 26, 2019 9:00 AM | 4923 | 1665 | 137.25 | 2459 | 12428 | 177 | 9461 | 16215 | 11118 | 7882 | 1143 | 1148 | 68439 | 2583 | 68756.25 | 5657 | -3074
Feb 26, 2019 10:00 AM | 4858.75 | 1650.25 | 67.5 | 1294.75 | 17574 | 176.75 | 9446.75 | 16204 | 10595 | 7713 | 393 | 1148 | 69175 | 4947 | 71121.75 | 7727 | -2780
Feb 26, 2019 11:00 AM | 4851.5 | 1661.75 | 76.75 | 754 | 20450.75 | 168.75 | 9369.5 | 16227 | 9949 | 7516 | 130.25 | 1134 | 69662 | 5960 | 72289.25 | 8666 | -2706
Feb 26, 2019 12:00 PM | 4898.5 | 1667 | 93.75 | 710.75 | 20933 | 159 | 9321.5 | 16253 | 9088 | 7197 | 78 | 1113 | 68215 | 5935 | 71512.5 | 8951 | -3016
Feb 26, 2019 1:00 PM | 4908.75 | 1692.25 | 185.25 | 978.5 | 19357.75 | 154 | 9342.75 | 16194 | 8947 | 7024 | 104.25 | 1103 | 67157 | 4971 | 69991.5 | 8655 | -3684
Feb 26, 2019 2:00 PM | 4915.5 | 1675.25 | 308.75 | 1266 | 16173 | 154 | 9371.75 | 16171 | 8972 | 7173 | 70.25 | 1104 | 65966 | 3268 | 67354.5 | 7738 | -4470
Feb 26, 2019 3:00 PM | 4917 | 1653 | 404 | 1451 | 11365.75 | 158.5 | 9351.25 | 16245 | 9794 | 7215 | 124 | 1114 | 65384 | 1338 | 63792.5 | 6575 | -5237
Feb 26, 2019 4:00 PM | 4918.75 | 1736.5 | 431.5 | 1367 | 5372.25 | 160.75 | 9359 | 16238 | 10742 | 7069 | 596.75 | 1117 | 64139 | -1303 | 59108.5 | 4785 | -6088
Feb 26, 2019 5:00 PM | 4926.75 | 1763.25 | 447.25 | 1556 | 902.75 | 162.25 | 9354.5 | 16226 | 11323 | 7274 | 1806.5 | 1122 | 65244 | -5180 | 56864.25 | 2606 | -7786
Feb 26, 2019 6:00 PM | 4929.5 | 1853.75 | 299.75 | 2117.75 | 1 | 172 | 9371.25 | 16191 | 11488 | 7881 | 5913.5 | 1141 | 69272 | -5359 | 61359.5 | 2759 | -8118
Feb 26, 2019 7:00 PM | 4938.75 | 1814.75 | 279 | 2425.5 | 0 | 173 | 9388.5 | 16226 | 11452 | 8132 | 5214 | 1145 | 68996 | -5395 | 61188.5 | 2852 | -8247
Feb 26, 2019 8:00 PM | 4932.5 | 1730.5 | 350.25 | 2151.75 | 0 | 173 | 9393.25 | 15687 | 11391 | 8196 | 1436.25 | 1148 | 65214 | -5317 | 56589.5 | 2842 | -8159
Feb 26, 2019 9:00 PM | 4926.75 | 1641.5 | 366.5 | 2112.75 | 0 | 173 | 9397.75 | 15244 | 11012 | 8107 | 636.25 | 1147 | 61419 | -3544 | 54764.5 | 3894 | -7438
Feb 26, 2019 10:00 PM | 4893.75 | 1714.25 | 316 | 2032.5 | 0 | 168 | 9409.75 | 15183 | 10222 | 7598 | 183 | 1136 | 58332 | -2310 | 52856.25 | 4662 | -6972
Feb 26, 2019 11:00 PM | 4890.75 | 1612 | 259 | 1902.75 | 0 | 168 | 9418 | 15222 | 8925 | 7414 | 219 | 1134 | 54177 | -256 | 51164.5 | 5698 | -5954
Feb 27, 2019 12:00 AM | 4869.25 | 1651.75 | 313.25 | 1781.75 | 0 | 168 | 9402.75 | 15191 | 8219 | 7173 | 27.75 | 1130 | 51111 | -759 | 49927.5 | 5343 | -6102
Feb 27, 2019 1:00 AM | 4855.75 | 1678.5 | 387.5 | 1913 | 0 | 168 | 9411.5 | 14950 | 7018 | 6842 | 3 | 1128 | 49619 | -1788 | 48355.25 | 4831 | -6619
Feb 27, 2019 2:00 AM | 4839.75 | 1638.25 | 529.25 | 2040.5 | 0 | 168 | 9414 | 15025 | 6746 | 6667 | 3 | 1125 | 49167 | -1357 | 48195.75 | 5037 | -6394
Feb 27, 2019 3:00 AM | 4850.5 | 1616.75 | 637 | 2141.5 | 0 | 168 | 9407.75 | 15041 | 6719 | 6731 | 3 | 1120 | 50116 | -2255 | 48435.5 | 4499 | -6754
Feb 27, 2019 4:00 AM | 4847.25 | 1602.75 | 786.75 | 2469.5 | 0 | 172.75 | 9395.75 | 15271 | 6994 | 6838 | 3 | 1132 | 51875 | -2225 | 49512.75 | 4423 | -6648
Feb 27, 2019 5:00 AM | 4856.75 | 1647 | 982.25 | 2646.25 | 0 | 173 | 9403 | 15310 | 9017 | 7452 | 168 | 1135 | 55215 | -179 | 52790.25 | 5456 | -5635
Feb 27, 2019 6:00 AM | 4858.5 | 1798.25 | 1167.25 | 3192 | 0.25 | 175.75 | 9422.75 | 15375 | 10413 | 7848 | 2096.75 | 1139 | 62598 | -2241 | 57486.5 | 3966 | -6207
Feb 27, 2019 7:00 AM | 4861.75 | 1866.75 | 1220.25 | 3560.75 | 1165.5 | 177 | 9458.75 | 15392 | 10743 | 7970 | 5122.75 | 1144 | 67232 | -2543 | 62682.5 | 3810 | -6353
Feb 27, 2019 8:00 AM | 4846.25 | 1773 | 1285.75 | 3544.5 | 6960 | 177 | 9459.75 | 15360 | 10817 | 7943 | 3549.25 | 1141 | 68704 | 295 | 66856.5 | 5005 | -4710
Feb 27, 2019 9:00 AM | 4680.25 | 1736.5 | 1405.5 | 3424.75 | 14111.75 | 176 | 9451 | 15377 | 10307 | 7663 | 1157 | 1137 | 68572 | 4463 | 70626.75 | 7759 | -3296
Feb 27, 2019 10:00 AM | 4589.75 | 1795.75 | 1565.75 | 2619.75 | 19434.5 | 173.5 | 9441 | 15599 | 8892 | 7178 | 430 | 1128 | 69592 | 6437 | 72847 | 9362 | -2925
Feb 27, 2019 11:00 AM | 4632.75 | 1693 | 1422.75 | 1720 | 22538.25 | 167 | 9402.25 | 15736 | 7512 | 6827 | 258.75 | 1114 | 69388 | 6628 | 73023.75 | 8904 | -2276
Feb 27, 2019 12:00 PM | 4769.75 | 1668.75 | 1561.5 | 1309.25 | 23398.25 | 160.25 | 9380.75 | 16140 | 7406 | 6534 | 188.25 | 1101 | 67339 | 7603 | 73617.75 | 9886 | -2283
Feb 27, 2019 1:00 PM | 4783.75 | 1663 | 1909 | 1695.75 | 22131.25 | 155 | 9352.5 | 16100 | 7259 | 6385 | 6 | 1092 | 66394 | 6424 | 72532.25 | 9339 | -2915
Feb 27, 2019 2:00 PM | 4773.5 | 1672.5 | 2222.75 | 2136 | 18834 | 155 | 9352 | 16018 | 7256 | 6297 | 6 | 1109 | 65083 | 5378 | 69831.75 | 8891 | -3513
Feb 27, 2019 3:00 PM | 4768.25 | 1688.5 | 2490.25 | 2445.5 | 13399 | 155 | 9361 | 16079 | 7957 | 6542 | 294 | 1116 | 64172 | 4201 | 66295.5 | 8627 | -4426
Feb 27, 2019 4:00 PM | 4786.5 | 1720.75 | 2703.25 | 2671.25 | 6423 | 155 | 9341.25 | 16086 | 9161 | 6743 | 954.75 | 1109 | 63818 | 1494 | 61854.75 | 7547 | -6053
Feb 27, 2019 5:00 PM | 4808.5 | 1757.75 | 2863.5 | 3944 | 1056.75 | 155 | 9331.5 | 16065 | 9952 | 7227 | 3490.75 | 1114 | 65393 | -507 | 61765.75 | 5840 | -6347
Feb 27, 2019 6:00 PM | 4803 | 1776.25 | 3153.5 | 6857.5 | 1.25 | 155 | 9341.75 | 16068 | 10318 | 7240 | 5345.75 | 1118 | 69705 | -282 | 66178 | 5480 | -5762
Feb 27, 2019 7:00 PM | 4825.75 | 1765.75 | 3149.75 | 10457.5 | 0 | 161.25 | 9339.75 | 16094 | 10270 | 7293 | 3722.5 | 1136 | 69539 | 1980 | 68215.25 | 6585 | -4605
Feb 27, 2019 8:00 PM | 4813.5 | 1807.5 | 2840.5 | 14431.25 | 0 | 162 | 9369.75 | 16105 | 9397 | 7088 | 2322.75 | 1135 | 66280 | 6478 | 69472.25 | 10464 | -3986
Feb 27, 2019 9:00 PM | 4806 | 1672.25 | 2723.75 | 17778.5 | 0 | 162 | 9356 | 15932 | 7528 | 6292 | 368 | 1138 | 62436 | 7731 | 67756.5 | 11155 | -3424
Feb 27, 2019 10:00 PM | 4796 | 1660.25 | 2933 | 19760.5 | 0 | 162 | 9338.5 | 15719 | 6194 | 5536 | 45.5 | 1135 | 59171 | 10080 | 67279.75 | 12760 | -2680
Feb 27, 2019 11:00 PM | 4764.75 | 1618.75 | 3148.25 | 20934.25 | 0 | 161.75 | 9268.5 | 15135 | 5312 | 4686 | 12 | 1336 | 55748 | 11231 | 66377.25 | 12842 | -1611
Feb 28, 2019 12:00 AM | 4738.25 | 1651.75 | 3267.25 | 21834.25 | 0 | 158 | 9245.75 | 14661 | 4817 | 3704 | 3 | 1489 | 51862 | 11387 | 65569.25 | 12791 | -1404
Feb 28, 2019 1:00 AM | 4749 | 1702 | 3645.75 | 22931.75 | 0 | 158.25 | 9250.5 | 13709 | 4472 | 3705 | 3 | 1493 | 49693 | 11788 | 65819.25 | 13003 | -1215
Feb 28, 2019 2:00 AM | 4760.75 | 1786.75 | 3575.75 | 22943.75 | 0 | 158.25 | 9263 | 12726 | 4528 | 3710 | 3 | 1498 | 49145 | 11813 | 64953.25 | 12979 | -1166
Feb 28, 2019 3:00 AM | 4747.75 | 1688 | 3446.75 | 22945.25 | 0 | 158.5 | 9311 | 12894 | 4524 | 3695 | 3 | 1495 | 49475 | 11545 | 64908.25 | 13318 | -1773
Feb 28, 2019 4:00 AM | 4763.5 | 1658.75 | 2985 | 22562.75 | 0 | 158.25 | 9339.5 | 13890 | 4539 | 3715 | 3 | 1487 | 50701 | 10785 | 65101.75 | 13138 | -2353
Feb 28, 2019 5:00 AM | 4771.25 | 1650.75 | 2418 | 22377 | 0 | 164.75 | 9347.25 | 14934 | 4951 | 4137 | 3 | 1510 | 53855 | 9821 | 66264 | 12413 | -2592
Feb 28, 2019 6:00 AM | 4774.75 | 1702.75 | 2302 | 23028.25 | 0.5 | 171.25 | 9346.5 | 15322 | 6958 | 4808 | 240.75 | 1526 | 61841 | 8987 | 70180.75 | 11731 | -2744
Feb 28, 2019 7:00 AM | 4810.25 | 1625.5 | 2067.75 | 22045 | 1173.5 | 174.25 | 9373.75 | 15605 | 7964 | 5344 | 281.5 | 1528 | 67322 | 6452 | 71992.5 | 9887 | -3435
Feb 28, 2019 8:00 AM | 4855 | 1620.5 | 1582.5 | 19127.25 | 6704.5 | 174.5 | 9372 | 15875 | 7778 | 5370 | 459.25 | 1529 | 69465 | 7123 | 74447.5 | 10264 | -3141
Feb 28, 2019 9:00 AM | 4860.25 | 1650.75 | 1144.75 | 15712.75 | 12854.75 | 171.5 | 9407 | 15920 | 7044 | 5169 | 537 | 1520 | 68835 | 8957 | 75991.75 | 11189 | -2232
Feb 28, 2019 10:00 AM | 4858.75 | 1635.5 | 872.75 | 13617.5 | 17133.5 | 171 | 9405.5 | 15740 | 7002 | 5186 | 267.5 | 1506 | 68512 | 10300 | 77396 | 12518 | -2218
Feb 28, 2019 11:00 AM | 4861 | 1640.5 | 653.75 | 13128 | 19130 | 168.75 | 9399.25 | 15167 | 7476 | 5105 | 822 | 1512 | 69436 | 10794 | 79063.25 | 12966 | -2172
Feb 28, 2019 12:00 PM | 4854.25 | 1642.5 | 652.25 | 12890.5 | 19335.5 | 160 | 9375 | 15095 | 7367 | 5008 | 70 | 1491 | 68077 | 10737 | 77941 | 12741 | -2004
Feb 28, 2019 1:00 PM | 4865.5 | 1615.75 | 829.5 | 14608.5 | 17598.75 | 156.75 | 9248.5 | 15450 | 6684 | 4698 | 10.5 | 1489 | 66833 | 9409 | 77254.75 | 12027 | -2618
Feb 28, 2019 2:00 PM | 4859.5 | 1680 | 927.25 | 15727.75 | 13813.5 | 151 | 9184.75 | 15414 | 6150 | 4674 | 6 | 1486 | 65694 | 8316 | 74073.75 | 11257 | -2941
Feb 28, 2019 3:00 PM | 4857.75 | 1672.25 | 1005.75 | 16219.75 | 9122.5 | 148 | 9173.5 | 15779 | 6453 | 4667 | 291.5 | 1480 | 65673 | 6983 | 70870 | 10560 | -3577
Feb 28, 2019 4:00 PM | 4882.25 | 1641 | 900.25 | 15904.75 | 4044.25 | 157.5 | 9220.25 | 15876 | 7496 | 5106 | 615.25 | 1489 | 64932 | 4315 | 67332.5 | 8620 | -4305
Feb 28, 2019 5:00 PM | 4863.75 | 1653.25 | 742.75 | 15293.25 | 637.25 | 163.75 | 9257.5 | 16067 | 8341 | 5331 | 892 | 1504 | 66932 | 518 | 64746.5 | 6078 | -5560
Feb 28, 2019 6:00 PM | 4874.75 | 1681.5 | 734.5 | 14350.5 | 0.5 | 174.5 | 9308.5 | 16269 | 8853 | 5554 | 3927.75 | 1531 | 69973 | 210 | 67259.5 | 5486 | -5276
Feb 28, 2019 7:00 PM | 4881 | 1726.25 | 540.25 | 13140.5 | 0 | 176 | 9360 | 16269 | 9162 | 5558 | 4388.75 | 1540 | 68774 | 760 | 66741.75 | 5798 | -5038
Feb 28, 2019 8:00 PM | 4867.75 | 1650.75 | 509.25 | 12301.25 | 0 | 176 | 9334.25 | 16208 | 8786 | 5364 | 1430 | 1535 | 64675 | 860 | 62162.25 | 6346 | -5486
Feb 28, 2019 9:00 PM | 4859.25 | 1703.75 | 444.5 | 11290.75 | 0 | 176 | 9314.75 | 16226 | 7422 | 5264 | 213.5 | 1533 | 60762 | 494 | 58447.5 | 6210 | -5716
Feb 28, 2019 10:00 PM | 4871 | 1707.25 | 315.25 | 10517.25 | 0 | 169.5 | 9325.25 | 16209 | 6996 | 5150 | 396 | 1519 | 57449 | 2305 | 57175.5 | 6840 | -4535
Feb 28, 2019 11:00 PM | 4887 | 1683 | 276.5 | 9801.5 | 0 | 161.75 | 9329.25 | 15817 | 6740 | 5011 | 286.5 | 1507 | 52817 | 4371 | 55500.5 | 8131 | -3760
Mar 1, 2019 12:00 AM | 4910.75 | 1672.25 | 252.25 | 9233.75 | 0 | 166 | 9375.75 | 15367 | 6559 | 4949 | 47 | 1486 | 49538 | 5275 | 54018.75 | 9182 | -3907
Mar 1, 2019 1:00 AM | 4900 | 1713.75 | 367.5 | 8648 | 0 | 166 | 9352.75 | 15084 | 6288 | 4913 | 32.5 | 1484 | 48114 | 5295 | 52949.5 | 9107 | -3812
Mar 1, 2019 2:00 AM | 4908 | 1677.25 | 633.25 | 8115.25 | 0 | 166 | 9354 | 15096 | 6199 | 4901 | 18 | 1480 | 47280 | 5010 | 52547.75 | 8795 | -3785
Mar 1, 2019 3:00 AM | 4888.25 | 1726.5 | 894.75 | 7740.25 | 0 | 166 | 9349.75 | 14950 | 5918 | 4881 | 38.5 | 1470 | 47533 | 3982 | 52023 | 8003 | -4021
Mar 1, 2019 4:00 AM | 4900 | 1696.75 | 1270.5 | 7395.5 | 0 | 168.75 | 9375.25 | 15165 | 6302 | 4900 | 5 | 1479 | 49156 | 2977 | 52657.75 | 7306 | -4329
Mar 1, 2019 5:00 AM | 4914.75 | 1680.5 | 1598 | 7057.25 | 0 | 177 | 9389.5 | 15123 | 7264 | 5307 | 15.75 | 1489 | 52647 | 3021 | 54015.75 | 7461 | -4440
Mar 1, 2019 6:00 AM | 4919 | 1726.25 | 1621 | 6979.25 | 0.5 | 178 | 9380.25 | 15366 | 9540 | 6113 | 708 | 1495 | 60459 | 905 | 58026.25 | 5319 | -4414
Mar 1, 2019 7:00 AM | 4934 | 1781.75 | 1515.25 | 6918.75 | 249.5 | 179.75 | 9381.75 | 15372 | 10275 | 7145 | 4121 | 1509 | 65348 | 251 | 63382.75 | 4917 | -4666
Mar 1, 2019 8:00 AM | 4947.25 | 1763.5 | 1748.25 | 6735 | 1171.5 | 180 | 9385.75 | 15433 | 10779 | 7337 | 5182.5 | 1512 | 67937 | -157 | 66174.75 | 4703 | -4860
Mar 1, 2019 9:00 AM | 4947 | 1813.5 | 1997.25 | 6677 | 2704.25 | 180 | 9388.75 | 15455 | 10750 | 7466 | 4570 | 1516 | 69755 | 8 | 67464.75 | 4309 | -4301
Mar 1, 2019 10:00 AM | 4938.25 | 1815.5 | 2315.75 | 6669.75 | 4077 | 180 | 9383 | 15624 | 10796 | 7480 | 3232.25 | 1514 | 71403 | 10 | 68025.5 | 4709 | -4699
Mar 1, 2019 11:00 AM | 4950 | 1854 | 2659.5 | 7530 | 4916.75 | 180 | 9383.75 | 15564 | 10770 | 7453 | 2468.75 | 1508 | 72277 | 353 | 69237.75 | 4770 | -4417
Mar 1, 2019 12:00 PM | 4949.75 | 1792.75 | 2489.25 | 8590 | 5038.25 | 180 | 9385.5 | 15447 | 10727 | 7536 | 1185.25 | 1513 | 71431 | 684 | 68833.75 | 4826 | -4142
Mar 1, 2019 1:00 PM | 4942 | 1801.5 | 2401 | 8877 | 4680.5 | 180 | 9400 | 15456 | 10722 | 7462 | 479 | 1509 | 69512 | 1532 | 67910 | 6047 | -4515
Mar 1, 2019 2:00 PM | 4940.5 | 1817 | 2006.5 | 9089.5 | 4182 | 181.25 | 9406.75 | 15425 | 10906 | 7389 | 1010.5 | 1511 | 67653 | 3049 | 67865 | 7315 | -4266
Mar 1, 2019 3:00 PM | 4964.5 | 1820 | 1868 | 8301 | 3103 | 182 | 9402.25 | 15392 | 10886 | 7442 | 1505.25 | 1520 | 66675 | 2641 | 66386 | 7025 | -4384
Mar 1, 2019 4:00 PM | 4979.5 | 1820.5 | 1963 | 7887 | 1496.5 | 182 | 9400.25 | 15387 | 10925 | 7393 | 768.75 | 1518 | 65749 | 1056 | 63720.5 | 5742 | -4686
Mar 1, 2019 5:00 PM | 4980.5 | 1902 | 1803 | 7845.25 | 253.5 | 182 | 9403 | 15409 | 11031 | 7239 | 1046.75 | 1514 | 66215 | -1256 | 62609 | 3932 | -5188
Mar 1, 2019 6:00 PM | 4995.5 | 1942.75 | 1500.5 | 7390.75 | 0.5 | 182 | 9401.75 | 15298 | 11346 | 6893 | 4471 | 1511 | 67934 | -740 | 64932.75 | 4294 | -5034
Mar 1, 2019 7:00 PM | 5009.5 | 1896.25 | 1201.5 | 6795.5 | 0 | 182 | 9404.75 | 15419 | 11294 | 6863 | 3496 | 1515 | 66691 | -1389 | 63076.5 | 4066 | -5455
Mar 1, 2019 8:00 PM | 4975.25 | 1850.25 | 1171.25 | 6091.25 | 0 | 182 | 9399.75 | 15351 | 10683 | 6755 | 2219.75 | 1521 | 62533 | 112 | 60199.5 | 5133 | -5021
Mar 1, 2019 9:00 PM | 4960.5 | 1849.5 | 1223.75 | 5705.25 | 0 | 182 | 9406.75 | 15387 | 9703 | 6636 | 118.75 | 1516 | 59043 | 387 | 56688.5 | 5562 | -5175
Mar 1, 2019 10:00 PM | 4938.25 | 1848.5 | 1219.5 | 5324 | 0 | 180.25 | 9406 | 15398 | 9198 | 6390 | 145 | 1508 | 56411 | 1970 | 55555.5 | 6492 | -4522
Mar 1, 2019 11:00 PM | 4947.75 | 1859.75 | 1158.75 | 5021.5 | 0 | 180 | 9410.25 | 15375 | 8637 | 6022 | 349 | 1510 | 52589 | 4602 | 54471 | 7946 | -3344
Mar 2, 2019 12:00 AM | 4915.25 | 1866 | 783 | 5010.75 | 0 | 180 | 9412 | 15326 | 7676 | 5501 | 175.25 | 1495 | 49880 | 4706 | 52340.25 | 7897 | -3191
Mar 2, 2019 1:00 AM | 4909.5 | 1867.25 | 560.5 | 4928.75 | 0 | 180 | 9423.25 | 15096 | 6623 | 5563 | 28.25 | 1500 | 47356 | 5156 | 50679.5 | 8042 | -2886
Mar 2, 2019 2:00 AM | 4918 | 1900.25 | 463.75 | 4816.5 | 0 | 180 | 9418.75 | 15081 | 5958 | 5428 | 2 | 1500 | 46269 | 4651 | 49666.25 | 7519 | -2868
Mar 2, 2019 3:00 AM | 4915.25 | 1912 | 560.75 | 4553.75 | 0 | 180 | 9437.75 | 14865 | 5617 | 5376 | 2 | 1497 | 46006 | 4365 | 48916.5 | 7674 | -3309
Mar 2, 2019 4:00 AM | 4908.25 | 1880.5 | 585 | 4745.75 | 0 | 180 | 9426 | 14833 | 5399 | 5372 | 2 | 1511 | 45845 | 3971 | 48842.5 | 7895 | -3924
Mar 2, 2019 5:00 AM | 4904.75 | 1887.5 | 525.75 | 4829.75 | 0 | 180 | 9423.25 | 15073 | 5410 | 5236 | 1.75 | 1517 | 45912 | 4636 | 48988.75 | 8421 | -3785
Mar 2, 2019 6:00 AM | 4932 | 1899 | 505.5 | 4938.5 | 1 | 180 | 9438.25 | 15143 | 5757 | 5483 | 46 | 1513 | 47376 | 5072 | 49836.25 | 8143 | -3071
Mar 2, 2019 7:00 AM | 4951.5 | 1887.25 | 746.5 | 4762.25 | 303.25 | 180 | 9434 | 15246 | 6281 | 5565 | 310.25 | 1522 | 50764 | 3777 | 51189 | 7432 | -3655
Mar 2, 2019 8:00 AM | 4954.25 | 1960.75 | 873.25 | 4503 | 1256 | 181.5 | 9418.25 | 15445 | 6613 | 5658 | 1060.75 | 1527 | 55398 | 1844 | 53450.75 | 6796 | -4952
Mar 2, 2019 9:00 AM | 4960 | 1922.5 | 1107.75 | 4307.25 | 2654.75 | 182 | 9414.5 | 15492 | 6975 | 5649 | 2024.25 | 1524 | 58449 | 1341 | 56213 | 6354 | -5013
Mar 2, 2019 10:00 AM | 4965.75 | 1910.5 | 1192.75 | 4316 | 3873.75 | 181.25 | 9413 | 15492 | 7061 | 5622 | 1348 | 1526 | 59955 | 869 | 56902 | 6147 | -5278
Mar 2, 2019 11:00 AM | 4966.5 | 1936 | 1697 | 4245 | 4777.25 | 181 | 9415.25 | 15505 | 6697 | 5564 | 957.25 | 1530 | 60258 | 1340 | 57471.25 | 6438 | -5098
Mar 2, 2019 12:00 PM | 4966 | 1909.75 | 2221.75 | 4758 | 5459 | 181 | 9397.5 | 15422 | 6607 | 5524 | 677.5 | 1525 | 58998 | 3295 | 58648.5 | 7625 | -4330
Mar 2, 2019 1:00 PM | 4968.75 | 1873 | 2576.75 | 5362.75 | 5573.5 | 181.25 | 9387.75 | 15457 | 5677 | 4911 | 332.25 | 1527 | 56504 | 4041 | 57828 | 7560 | -3519
Mar 2, 2019 2:00 PM | 4969.75 | 1946 | 2819.25 | 5726.5 | 5054.25 | 180.25 | 9409.75 | 15476 | 5050 | 4604 | 842.75 | 1513 | 54002 | 5299 | 57591.5 | 8624 | -3325
Mar 2, 2019 3:00 PM | 4965.75 | 1907 | 3285.25 | 6004.25 | 3869.25 | 180 | 9410.75 | 15458 | 4688 | 4628 | 623 | 1516 | 53533 | 4887 | 56535.25 | 8338 | -3451
Mar 2, 2019 4:00 PM | 4969.5 | 1860 | 3841 | 6727.5 | 1994.75 | 181 | 9403.25 | 15455 | 4744 | 4645 | 239.5 | 1524 | 53983 | 4254 | 55584.5 | 7904 | -3650
Mar 2, 2019 5:00 PM | 4984 | 1863.5 | 4404 | 8004.25 | 392 | 181 | 9392 | 15344 | 4844 | 4671 | 144 | 1513 | 56405 | 2785 | 55736.75 | 7878 | -5093
Mar 2, 2019 6:00 PM | 4994.75 | 1817.25 | 4658.5 | 10566.75 | 1.75 | 181 | 9384.75 | 15426 | 4972 | 4684 | 1281.5 | 1522 | 59789 | 3133 | 59490.25 | 7826 | -4693
Mar 2, 2019 7:00 PM | 4993.75 | 1797 | 4507.5 | 14200.25 | 0 | 181 | 9338.75 | 15168 | 4669 | 4668 | 1027.25 | 1521 | 59688 | 5569 | 62071.5 | 9228 | -3659
Mar 2, 2019 8:00 PM | 4988.25 | 1779.5 | 4890.5 | 16952.5 | 0 | 180.25 | 9294.75 | 13779 | 3439 | 4470 | 555.75 | 1519 | 55146 | 8520 | 61848.5 | 10533 | -2013
Mar 2, 2019 9:00 PM | 5003 | 1774.75 | 5245.25 | 19430.25 | 0 | 179 | 9284.75 | 11415 | 2402 | 3829 | 119.25 | 1477 | 51951 | 9379 | 60159.25 | 11322 | -1943
Mar 2, 2019 10:00 PM | 4968.5 | 1785.75 | 5231 | 20627.5 | 0 | 166.25 | 9278.5 | 10140 | 1843 | 3478 | 81 | 1446 | 50752 | 9872 | 59045.5 | 11257 | -1385
Mar 2, 2019 11:00 PM | 4957.75 | 1762 | 5313.5 | 22627.5 | 0 | 155.5 | 9276 | 8201 | 1631 | 3059 | 166.5 | 1414 | 47716 | 11936 | 58563.75 | 12739 | -803
Mar 3, 2019 12:00 AM | 4943 | 1754.25 | 5374.5 | 24134.25 | 0 | 130.75 | 9122.25 | 6447 | 1605 | 2739 | 121.5 | 1373 | 44983 | 13165 | 57744.5 | 13955 | -790
Mar 3, 2019 1:00 AM | 4947.5 | 1801.5 | 5232.5 | 25703 | 0 | 125 | 8674.25 | 6034 | 1536 | 2632 | 2 | 1357 | 42942 | 14315 | 58044.75 | 14964 | -649
Mar 3, 2019 2:00 AM | 4917.5 | 1769.75 | 5029.75 | 26782.75 | 0 | 125 | 7736.25 | 5758 | 1486 | 2656 | 16.25 | 1351 | 41680 | 14314 | 57628.25 | 14920 | -606
Mar 3, 2019 3:00 AM | 4926.25 | 1761.75 | 5019 | 28104.75 | 0 | 125 | 7322.5 | 5571 | 1521 | 2579 | 2 | 1346 | 41826 | 14226 | 58278.25 | 14944 | -718
Mar 3, 2019 4:00 AM | 4930.25 | 1740 | 5014.75 | 28734.25 | 0 | 125 | 7016 | 5527 | 1580 | 2648 | 1.75 | 1353 | 42408 | 13554 | 58670 | 14317 | -763
Mar 3, 2019 5:00 AM | 4936 | 1720.25 | 5100 | 29624.75 | 0 | 126.75 | 6799 | 5510 | 1637 | 2662 | 0 | 1352 | 42561 | 13448 | 59467.75 | 14132 | -684
Mar 3, 2019 6:00 AM | 4958 | 1692.5 | 5127.25 | 31808 | 1.75 | 127 | 6358.5 | 5506 | 1655 | 2639 | 24.5 | 1349 | 42571 | 13862 | 61246.5 | 14647 | -785
Mar 3, 2019 7:00 AM | 5002.25 | 1630.25 | 4874.25 | 32530.75 | 647.75 | 127 | 6160.5 | 5503 | 1664 | 2640 | 0.75 | 1352 | 44086 | 14362 | 62132.5 | 15010 | -648
Mar 3, 2019 8:00 AM | 4993.5 | 1579.75 | 4795 | 32803 | 2786 | 127 | 6173.75 | 5501 | 1681 | 2605 | 0 | 1352 | 47925 | 14130 | 64397 | 14671 | -541
Mar 3, 2019 9:00 AM | 4937.5 | 1595.5 | 4830.5 | 32714.25 | 5044.75 | 127 | 5875.25 | 5461 | 1669 | 2609 | 48.5 | 1349 | 51017 | 13436 | 66261.25 | 13847 | -411
Mar 3, 2019 10:00 AM | 4954.75 | 1594.75 | 4778 | 32354.75 | 6968 | 127 | 5748.5 | 5480 | 1668 | 2616 | 95.25 | 1354 | 53003 | 13109 | 67739 | 13398 | -289
Mar 3, 2019 11:00 AM | 4976 | 1627.75 | 4718.25 | 32678 | 7580.25 | 127 | 5963.75 | 5490 | 1681 | 2623 | 430 | 1348 | 55415 | 13599 | 69243 | 13813 | -214
Mar 3, 2019 12:00 PM | 4938.25 | 1540.25 | 4776.25 | 31667.25 | 7401.5 | 127 | 5980.5 | 5473 | 1681 | 2734 | 644 | 1345 | 54705 | 14094 | 68308 | 14369 | -275
Mar 3, 2019 1:00 PM | 4927 | 1571.5 | 4752.75 | 29789 | 6822 | 127 | 5716.5 | 5447 | 1688 | 2944 | 385.75 | 1347 | 52444 | 12686 | 65517.5 | 12949 | -263
Mar 3, 2019 2:00 PM | 4931 | 1569.25 | 4679.25 | 29212.75 | 5538.5 | 127 | 5924 | 5436 | 1568 | 2950 | 628.5 | 1348 | 50843 | 11621 | 63912.25 | 12149 | -528
Mar 3, 2019 3:00 PM | 4933.25 | 1589.5 | 4406.75 | 28733.75 | 3773.5 | 127 | 6129.5 | 5434 | 1497 | 3109 | 576.25 | 1355 | 50316 | 10942 | 61664.5 | 12064 | -1122
Mar 3, 2019 4:00 PM | 4946.25 | 1563.25 | 3322.5 | 28803.75 | 1777.25 | 127 | 6673 | 5710 | 1604 | 3177 | 1480.25 | 1364 | 50715 | 10054 | 60548.25 | 11972 | -1918
Mar 3, 2019 5:00 PM | 4954.5 | 1600.25 | 3395.5 | 29357 | 316.25 | 127 | 7629.5 | 6044 | 1661 | 3228 | 2288.25 | 1364 | 52436 | 10298 | 61965.25 | 12445 | -2147
Mar 3, 2019 6:00 PM | 4987.5 | 1623.5 | 4090.75 | 29909.5 | 1 | 127 | 7953.25 | 6402 | 1733 | 3224 | 5115.75 | 1365 | 56340 | 11239 | 66532.25 | 12927 | -1688
Mar 3, 2019 7:00 PM | 5009 | 1602.75 | 4847.75 | 31318 | 0 | 127 | 7777 | 6269 | 1729 | 3228 | 5470 | 1373 | 56261 | 13464 | 68750.5 | 14128 | -664
Mar 3, 2019 8:00 PM | 4987 | 1589.25 | 4332.5 | 33254 | 0 | 127 | 7413.25 | 5907 | 1689 | 3215 | 3227 | 1364 | 53607 | 14329 | 67105 | 15161 | -832
Mar 3, 2019 9:00 PM | 4997.25 | 1535 | 3988 | 33806.75 | 0 | 127 | 7406.5 | 5753 | 1650 | 2985 | 2229.5 | 1356 | 52460 | 14611 | 65834 | 15540 | -929
Mar 3, 2019 10:00 PM | 4977.75 | 1593.5 | 3890.75 | 32525 | 0 | 127 | 7942.5 | 5748 | 1620 | 2704 | 2878.5 | 1352 | 51949 | 14552 | 65359 | 15276 | -724
Mar 3, 2019 11:00 PM | 4950.25 | 1593.25 | 4003.5 | 32474.5 | 0 | 127 | 7886 | 5681 | 1563 | 2677 | 1070 | 1351 | 48989 | 15389 | 63376.5 | 16094 | -705
Mar 4, 2019 12:00 AM | 4913 | 1574.75 | 4569.5 | 31671.5 | 0 | 127 | 7302.75 | 5607 | 1540 | 2704 | 16.25 | 1341 | 46596 | 14074 | 61366.75 | 14899 | -825
Mar 4, 2019 1:00 AM | 4910 | 1597.5 | 4856.5 | 31477.5 | 0 | 127 | 7143 | 5496 | 1529 | 2710 | 228 | 1340 | 45031 | 14593 | 61414.5 | 15139 | -546
Mar 4, 2019 2:00 AM | 4904.25 | 1651 | 4890.75 | 31890.75 | 0 | 127 | 6880 | 5499 | 1519 | 2720 | 3.75 | 1339 | 44422 | 13788 | 61424.5 | 14493 | -705
Mar 4, 2019 3:00 AM | 4898.75 | 1679.25 | 4881.25 | 31400.25 | 0 | 127 | 6834.25 | 5521 | 1547 | 2721 | 1.5 | 1334 | 45633 | 13298 | 60945.25 | 14080 | -782
Mar 4, 2019 4:00 AM | 4888.5 | 1716.5 | 4887.75 | 30796.5 | 0 | 129 | 7468.25 | 5572 | 1601 | 2744 | 63.75 | 1349 | 47242 | 12513 | 61216.25 | 13475 | -962
Mar 4, 2019 5:00 AM | 4858.75 | 1668.5 | 4843 | 31586 | 0 | 149.5 | 8773 | 6085 | 1662 | 3208 | 63.75 | 1395 | 50800 | 12875 | 64292.5 | 13935 | -1060
Mar 4, 2019 6:00 AM | 4855.25 | 1671.25 | 4853.75 | 33891.5 | 4.5 | 164 | 9095.5 | 6600 | 2033 | 3619 | 399 | 1419 | 58483 | 11772 | 68605.75 | 12876 | -1104
Mar 4, 2019 7:00 AM | 4890.25 | 1620.75 | 4797.5 | 35354 | 789.25 | 158.25 | 8998.5 | 6718 | 2681 | 3728 | 2365 | 1423 | 63865 | 11729 | 73523.5 | 12378 | -649
Mar 4, 2019 8:00 AM | 4905 | 1677.5 | 4365.75 | 35608.75 | 3484.75 | 148 | 8803 | 6367 | 2638 | 4086 | 3917.75 | 1399 | 67300 | 12668 | 77400.5 | 12987 | -319
Mar 4, 2019 9:00 AM | 4896 | 1693.75 | 2959.75 | 36676.5 | 6804.75 | 139 | 9018.25 | 5874 | 2674 | 4127 | 3738 | 1375 | 68470 | 13646 | 79976 | 13816 | -170
Mar 4, 2019 10:00 AM | 4909.75 | 1626.75 | 2746.75 | 37054 | 8954.75 | 139 | 9103.25 | 6032 | 2665 | 4145 | 1468.75 | 1368 | 69550 | 13501 | 80213 | 13699 | -198
Mar 4, 2019 11:00 AM | 4911.5 | 1781 | 2409.5 | 37963.5 | 9568.75 | 151.75 | 9185.25 | 6121 | 2638 | 4428 | 1823.75 | 1405 | 72004 | 12824 | 82387 | 13136 | -312
Mar 4, 2019 12:00 PM | 4901.75 | 1837.25 | 2598 | 38045.75 | 8615.5 | 160 | 9104 | 6101 | 2792 | 5455 | 1270.25 | 1423 | 70066 | 12229 | 82303.5 | 12571 | -342
Mar 4, 2019 1:00 PM | 4887.5 | 1776.75 | 2982.25 | 38135 | 7494 | 163.5 | 8958.25 | 6365 | 3165 | 5485 | 365.25 | 1441 | 68704 | 12236 | 81218.5 | 12709 | -473
Mar 4, 2019 2:00 PM | 4868 | 1668.5 | 3468.75 | 38235 | 6287.5 | 170 | 8944.5 | 6380 | 3066 | 5475 | 121 | 1455 | 67235 | 11513 | 80139.25 | 12128 | -615
Mar 4, 2019 3:00 PM | 4856.25 | 1711.75 | 3929.5 | 38051.5 | 4835.5 | 174.75 | 8820.75 | 6379 | 2906 | 5454 | 198.25 | 1447 | 67284 | 11313 | 78764.25 | 12084 | -771
Mar 4, 2019 4:00 PM | 4866.75 | 1685 | 3942.75 | 37333.75 | 2797.75 | 177 | 8842.5 | 6601 | 2967 | 5644 | 620.5 | 1442 | 66030 | 11469 | 76920 | 12363 | -894
Mar 4, 2019 5:00 PM | 4876.75 | 1752.25 | 3938.5 | 37104 | 693.75 | 179.25 | 8911.25 | 7184 | 2996 | 5757 | 2225.5 | 1437 | 66960 | 11136 | 77055.25 | 12021 | -885
Mar 4, 2019 6:00 PM | 4924.5 | 1790.5 | 3922.5 | 36864 | 4 | 179.25 | 8918 | 7735 | 3348 | 6121 | 4669 | 1441 | 69800 | 11446 | 79916.75 | 11794 | -348
Mar 4, 2019 7:00 PM | 4938.5 | 1766.25 | 3598 | 36967.5 | 0 | 179.75 | 8915.5 | 7789 | 3542 | 6152 | 4540.75 | 1446 | 69293 | 11501 | 79835.25 | 11945 | -444
Mar 4, 2019 8:00 PM | 4921.25 | 1785.75 | 3397 | 36674.75 | 0 | 179.25 | 8950.75 | 7173 | 3209 | 5617 | 3465.5 | 1437 | 65020 | 12678 | 76810.25 | 12957 | -279
Mar 4, 2019 9:00 PM | 4916 | 1769.5 | 3165.5 | 37007.75 | 0 | 161.75 | 9070 | 6315 | 2904 | 5206 | 2004.5 | 1390 | 61689 | 12635 | 73910 | 13083 | -448
Mar 4, 2019 10:00 PM | 4886.5 | 1745.25 | 3072.5 | 35748.5 | 0 | 141 | 9194.5 | 6163 | 2457 | 4896 | 537.25 | 1338 | 59123 | 11629 | 70179.5 | 11922 | -293
Mar 4, 2019 11:00 PM | 4879.25 | 1710.25 | 2807.75 | 35168.5 | 0 | 140.25 | 9122.25 | 6148 | 2330 | 4623 | 65.75 | 1339 | 54854 | 11755 | 68334 | 11961 | -206
Mar 5, 2019 12:00 AM | 4871.25 | 1748.5 | 2955.5 | 35119.75 | 0 | 147.75 | 8997.75 | 5632 | 2165 | 4146 | 1.25 | 1347 | 52197 | 11892 | 67131.75 | 12286 | -394
Mar 5, 2019 1:00 AM | 4881 | 1729.5 | 3301.5 | 34610.75 | 0 | 140 | 8950 | 5766 | 2165 | 4142 | 1 | 1327 | 50844 | 12475 | 67013.75 | 12980 | -505
Mar 5, 2019 2:00 AM | 4864.5 | 1755.75 | 2983 | 34664 | 0 | 127.25 | 8928.75 | 5765 | 2141 | 3989 | 1 | 1298 | 49890 | 12751 | 66517.25 | 13195 | -444
Mar 5, 2019 3:00 AM | 4844.5 | 1708.75 | 3295.25 | 34746.25 | 0 | 127.25 | 8908.75 | 5797 | 2190 | 4062 | 18.5 | 1290 | 50445 | 12836 | 66988.25 | 13251 | -415
Mar 5, 2019 4:00 AM | 4902.5 | 1739.5 | 3270 | 34152.25 | 0 | 133.5 | 8967.25 | 5956 | 2465 | 4142 | 37.25 | 1308 | 51852 | 11734 | 67073.25 | 12204 | -470
Mar 5, 2019 5:00 AM | 4890.25 | 1745.5 | 3342.5 | 33872.75 | 0 | 153.75 | 8934.25 | 6352 | 2737 | 4516 | 20.75 | 1354 | 55420 | 11798 | 67918.75 | 12138 | -340
Mar 5, 2019 6:00 AM | 4863.25 | 1761 | 3598.5 | 34061.5 | 5.5 | 165.25 | 8906.25 | 7735 | 3314 | 5254 | 751 | 1381 | 61250 | 11941 | 71796.25 | 12135 | -194
Mar 5, 2019 7:00 AM | 4894.25 | 1712.75 | 3780.75 | 33925.75 | 904.5 | 179.25 | 8858.25 | 9461 | 3751 | 6040 | 3235.5 | 1425 | 65792 | 13327 | 78168 | 13715 | -388
Mar 5, 2019 8:00 AM | 4928.25 | 1701.5 | 3169.25 | 33641.75 | 4007.5 | 179 | 8894.25 | 10512 | 3189 | 6039 | 1975.5 | 1427 | 68752 | 11933 | 79664 | 12480 | -547
Mar 5, 2019 9:00 AM | 4909.5 | 1710.75 | 2886.75 | 33778.5 | 7278.75 | 179 | 8882 | 10247 | 3252 | 6042 | 215.75 | 1434 | 69964 | 11890 | 80816 | 12383 | -493
Mar 5, 2019 10:00 AM | 4894.25 | 1754.75 | 3050.25 | 33686.5 | 9299.25 | 179 | 8873.25 | 9190 | 3315 | 6027 | 329.5 | 1432 | 71514 | 11019 | 82030.75 | 11358 | -339
Mar 5, 2019 11:00 AM | 4907.5 | 1738.75 | 3727.5 | 32319.25 | 10614 | 179 | 8861.25 | 9286 | 3593 | 6081 | 429.5 | 1433 | 72015 | 11447 | 83169.75 | 11743 | -296
Mar 5, 2019 12:00 PM | 4915.75 | 1736.5 | 3755.5 | 31321.75 | 10627.25 | 179 | 8857.75 | 9210 | 3765 | 6018 | 150.75 | 1428 | 70900 | 10934 | 81965.25 | 11427 | -493
Mar 5, 2019 1:00 PM | 4928.75 | 1735.25 | 3939.5 | 30199 | 9316.25 | 177.5 | 8865.25 | 9303 | 3944 | 5989 | 73.75 | 1427 | 69329 | 10258 | 79898.25 | 10640 | -382
Mar 5, 2019 2:00 PM | 4890 | 1709.25 | 4018.25 | 28703.25 | 8051.5 | 179 | 9000 | 9778 | 3918 | 6031 | 257.25 | 1440 | 67691 | 10398 | 77975.5 | 10797 | -399
Mar 5, 2019 3:00 PM | 4922.75 | 1715.5 | 4100 | 26905.75 | 6030.5 | 179 | 9101.75 | 11450 | 3629 | 5955 | 197 | 1432 | 66760 | 9114 | 75618.25 | 10032 | -918
Mar 5, 2019 4:00 PM | 4927.75 | 1843.75 | 3987.25 | 23997.25 | 3170.25 | 179.25 | 9053.25 | 12136 | 3515 | 6130 | 1080.5 | 1483 | 65759 | 6088 | 71503.25 | 7926 | -1838
Mar 5, 2019 5:00 PM | 4932.75 | 1800.5 | 4343.5 | 19292 | 714.25 | 180 | 9334.5 | 13473 | 3540 | 5790 | 4427.25 | 1497 | 66204 | 3955 | 69324.75 | 6976 | -3021
Mar 5, 2019 6:00 PM | 4954 | 1822.25 | 4238.75 | 17089.5 | 3.75 | 180 | 9338.5 | 14107 | 4304 | 5769 | 6594 | 1488 | 68759 | 1449 | 69888.75 | 5048 | -3599
Mar 5, 2019 7:00 PM | 4956.5 | 1770 | 4083.5 | 17227.5 | 0 | 180 | 9340.5 | 14071 | 4373 | 5788 | 4758.75 | 1487 | 68590 | -153 | 68035.75 | 4210 | -4363
Mar 5, 2019 8:00 PM | 4955.25 | 1758.25 | 3737.5 | 17094.25 | 0 | 180 | 9348.5 | 14151 | 4137 | 5673 | 3863 | 1484 | 64686 | 2121 | 66381.75 | 5716 | -3595
Mar 5, 2019 9:00 PM | 4949.75 | 1728 | 3754.5 | 16620.75 | 0 | 180 | 9349.25 | 14169 | 3791 | 5269 | 805.5 | 1485 | 60597 | 2471 | 62101.75 | 6537 | -4066
Mar 5, 2019 10:00 PM | 4931.5 | 1742.25 | 3741 | 15662.25 | 0 | 180 | 9364 | 14385 | 3436 | 4924 | 845.5 | 1493 | 57922 | 3529 | 60704.5 | 7481 | -3952
Mar 5, 2019 11:00 PM | 4905.75 | 1719.75 | 3511.5 | 15113.75 | 0 | 176 | 9331.25 | 14135 | 2899 | 4859 | 212 | 1490 | 53994 | 4620 | 58353 | 7862 | -3242
Mar 6, 2019 12:00 AM | 4872.5 | 1728.75 | 3854.75 | 14774.25 | 0 | 172 | 9296.5 | 13731 | 2630 | 4398 | 121 | 1448 | 50966 | 5292 | 57026.75 | 8901 | -3609
Mar 6, 2019 1:00 AM | 4828.5 | 1810 | 3657.25 | 14246.5 | 0 | 172 | 9281.75 | 12991 | 2597 | 4311 | 101.5 | 1444 | 48932 | 5808 | 55440.5 | 9288 | -3480
Mar 6, 2019 2:00 AM | 4850.5 | 1814.75 | 3272 | 14028.25 | 0 | 172 | 9353.25 | 12398 | 2567 | 4269 | 42.25 | 1440 | 48246 | 4697 | 54207 | 8789 | -4092
Mar 6, 2019 3:00 AM | 4837.25 | 1786.25 | 3261.75 | 13844.75 | 0 | 176 | 9364 | 12330 | 2587 | 4307 | 119 | 1447 | 48905 | 3524 | 54060 | 8238 | -4714
Mar 6, 2019 4:00 AM | 4836 | 1791.25 | 3298.25 | 13857.75 | 0 | 180 | 9396 | 12673 | 2734 | 4814 | 99.5 | 1460 | 50748 | 4466 | 55139.75 | 8908 | -4442
Mar 6, 2019 5:00 AM | 4845 | 1744.25 | 3166.25 | 14515.75 | 0 | 181 | 9410 | 13913 | 2830 | 5099 | 465.5 | 1464 | 54133 | 4817 | 57633.75 | 8830 | -4013
Mar 6, 2019 6:00 AM | 4801.75 | 1718 | 3434.25 | 16138.5 | 10.5 | 182 | 9397.75 | 14505 | 3594 | 5511 | 2232.25 | 1468 | 60590 | 3671 | 62993 | 7880 | -4209
Mar 6, 2019 7:00 AM | 4821.5 | 1751.75 | 4063 | 17355 | 1485.75 | 182.25 | 9402 | 14397 | 3863 | 5689 | 3649.75 | 1475 | 65472 | 4131 | 68135 | 7660 | -3529
Mar 6, 2019 8:00 AM | 4853.25 | 1736 | 4452.5 | 17637 | 6098.75 | 181.75 | 9386.5 | 14158 | 3855 | 5654 | 3544.75 | 1472 | 67639 | 6444 | 73029.5 | 8774 | -2330
Mar 6, 2019 9:00 AM | 4849.75 | 1777.25 | 4653.25 | 16565 | 10800 | 180.25 | 9386 | 13838 | 3558 | 5468 | 2845.75 | 1466 | 68430 | 8423 | 75387.25 | 10074 | -1651
Mar 6, 2019 10:00 AM | 4841.75 | 1716.5 | 4843.5 | 16659.5 | 14517.5 | 179.5 | 9328 | 12999 | 3710 | 5266 | 600.5 | 1448 | 68313 | 8713 | 76109.75 | 10202 | -1489
Mar 6, 2019 11:00 AM | 4851 | 1699.75 | 4901.25 | 19377.5 | 16400.75 | 176.75 | 9317.5 | 11487 | 4099 | 5067 | 131.5 | 1451 | 69477 | 9597 | 78960 | 10696 | -1099
Mar 6, 2019 12:00 PM | 4826.75 | 1750.5 | 5020.5 | 22011 | 15915 | 167 | 9311.75 | 9691 | 4062 | 4754 | 283.5 | 1437 | 69508 | 10973 | 79230 | 11587 | -614
Mar 6, 2019 1:00 PM | 4849.25 | 1767 | 5282.5 | 22979.25 | 13858.25 | 164.5 | 9304.25 | 9966 | 3860 | 4730 | 664 | 1461 | 69060 | 11040 | 78886 | 11724 | -684
Mar 6, 2019 2:00 PM | 4847.5 | 1770.75 | 5414.25 | 23974.5 | 10767.5 | 159.25 | 9346.25 | 10777 | 3930 | 4788 | 652.75 | 1458 | 68258 | 10009 | 77885.75 | 11214 | -1205
Mar 6, 2019 3:00 PM | 4838.5 | 1796.25 | 5532.5 | 24068.5 | 6838.75 | 157 | 9346 | 10894 | 3819 | 4902 | 804.75 | 1465 | 67829 | 7685 | 74462.25 | 9961 | -2276
Mar 6, 2019 4:00 PM | 4900 | 1755.75 | 5543.5 | 24525.5 | 2869.25 | 158.25 | 9341 | 11829 | 3983 | 4989 | 718.5 | 1480 | 66157 | 6907 | 72092.75 | 9670 | -2763
Mar 6, 2019 5:00 PM | 4909.75 | 1753.25 | 5657.75 | 25569.5 | 492.75 | 167.75 | 9337.5 | 12859 | 3961 | 5266 | 844.75 | 1502 | 67027 | 6021 | 72321 | 8895 | -2874
Mar 6, 2019 6:00 PM | 4923 | 1749 | 5633.25 | 27263 | 0.75 | 178 | 9321.25 | 13012 | 3581 | 5535 | 1658 | 1530 | 70634 | 5214 | 74384.25 | 7759 | -2545
Mar 6, 2019 7:00 PM | 4924.25 | 1736 | 5660.75 | 27561 | 0 | 179 | 9217 | 12737 | 3851 | 5529 | 1740 | 1537 | 70733 | 6078 | 74672 | 7942 | -1864
Mar 6, 2019 8:00 PM | 4949 | 1715 | 5657.25 | 26741.25 | 0 | 178 | 9031.5 | 12976 | 3661 | 5116 | 741.25 | 1527 | 66533 | 7717 | 72293.25 | 9139 | -1422
Mar 6, 2019 9:00 PM | 4948.75 | 1709 | 5670 | 25939.5 | 0 | 171.75 | 9050 | 11433 | 3422 | 4378 | 477.75 | 1509 | 61954 | 8232 | 68708.75 | 9832 | -1600
Mar 6, 2019 10:00 PM | 4959.5 | 1682.5 | 5680.5 | 24668.75 | 0 | 167 | 9067.5 | 10416 | 3437 | 4220 | 273.5 | 1503 | 58786 | 9109 | 66075.25 | 10649 | -1540
Mar 6, 2019 11:00 PM | 4944.25 | 1705.5 | 5665.75 | 23219.25 | 0 | 164.5 | 9043 | 9885 | 3011 | 4154 | 291 | 1497 | 54572 | 9504 | 63580.25 | 11028 | -1524
Mar 7, 2019 12:00 AM | 4917.5 | 1707 | 5639 | 21715.75 | 0 | 158.25 | 9133.5 | 8956 | 2633 | 3823 | 2 | 1420 | 51456 | 8722 | 60105 | 10468 | -1746
Mar 7, 2019 1:00 AM | 4898 | 1679.25 | 5627.25 | 20800.25 | 0 | 154.25 | 9241.25 | 9110 | 2366 | 3826 | 332.25 | 1356 | 49359 | 9313 | 59390.5 | 11022 | -1709
Mar 7, 2019 2:00 AM | 4905.5 | 1665.25 | 5630 | 20801 | 0 | 148 | 9077.25 | 8970 | 2366 | 3702 | 2 | 1335 | 47808 | 8174 | 58602 | 10427 | -2253
Mar 7, 2019 3:00 AM | 4899.25 | 1664.75 | 5619 | 21348 | 0 | 146.25 | 9085 | 8826 | 2385 | 3707 | 2 | 1333 | 47799 | 8042 | 59015.25 | 10832 | -2790
Mar 7, 2019 4:00 AM | 4901.75 | 1643.75 | 5623.5 | 22549.25 | 0 | 146 | 8994.75 | 8085 | 2432 | 3914 | 1.25 | 1384 | 48963 | 6952 | 59675.25 | 10275 | -3323
Mar 7, 2019 5:00 AM | 4895.75 | 1703 | 5115.25 | 24151.75 | 0 | 147.5 | 8993 | 8141 | 2623 | 4139 | 58.25 | 1400 | 52688 | 7526 | 61367.5 | 10446 | -2920
Mar 7, 2019 6:00 AM | 4902.5 | 1701.5 | 4442.5 | 26332.25 | 9.75 | 164.75 | 9165.25 | 10312 | 2770 | 4795 | 1458.75 | 1431 | 60540 | 8255 | 67485.25 | 10367 | -2112
Mar 7, 2019 7:00 AM | 4920.5 | 1671.75 | 4050 | 28370.5 | 760 | 176 | 9189.75 | 11384 | 3225 | 5439 | 3905.5 | 1458 | 65839 | 9711 | 74550 | 10690 | -979
Mar 7, 2019 8:00 AM | 4921.25 | 1686.75 | 4214.25 | 30532.75 | 3237 | 178.75 | 9069.75 | 10660 | 3636 | 5289 | 3004.5 | 1473 | 68768 | 10290 | 77903 | 11086 | -796
Mar 7, 2019 9:00 AM | 4941.5 | 1693.5 | 4823 | 32838.5 | 6015.75 | 178 | 8878.5 | 9001 | 3958 | 5160 | 1499 | 1469 | 70009 | 11687 | 80455.75 | 12232 | -545
Mar 7, 2019 10:00 AM | 4961.5 | 1753.5 | 4125 | 34585.25 | 8020.75 | 162.5 | 8910 | 8254 | 3618 | 4857 | 997.5 | 1433 | 71340 | 10955 | 81678 | 11730 | -775
Mar 7, 2019 11:00 AM | 4963.5 | 1722 | 3852.5 | 34515.25 | 9289 | 160 | 8998.25 | 7881 | 3713 | 4730 | 614.5 | 1429 | 71806 | 10909 | 81868 | 11681 | -772
Mar 7, 2019 12:00 PM | 4977.5 | 1759 | 3941 | 34794.75 | 9868.25 | 153.75 | 9086.75 | 7015 | 3980 | 4706 | 445.25 | 1399 | 71712 | 11514 | 82126.25 | 12158 | -644
Mar 7, 2019 1:00 PM | 4961 | 1743.5 | 3938.5 | 34819 | 9994.75 | 150 | 9043.25 | 6968 | 4062 | 4745 | 105.25 | 1401 | 70820 | 11032 | 81931.25 | 11949 | -917
Mar 7, 2019 2:00 PM | 4974.75 | 1743.25 | 4546.25 | 34623 | 9249.75 | 147.75 | 8932.25 | 6816 | 3690 | 4813 | 20 | 1399 | 69440 | 10291 | 80955 | 11928 | -1637
Mar 7, 2019 3:00 PM | 4972.25 | 1754.5 | 5685.25 | 33956.25 | 7409.25 | 143.25 | 8763.5 | 6813 | 3692 | 4737 | 63.25 | 1397 | 68215 | 10641 | 79386.5 | 12454 | -1813
Mar 7, 2019 4:00 PM | 4963.25 | 1775.25 | 5760.5 | 33162.75 | 4739.5 | 148.25 | 8740.5 | 7337 | 3536 | 4803 | 98 | 1410 | 67065 | 9819 | 76474 | 12047 | -2228
Mar 7, 2019 5:00 PM | 4962 | 1802 | 5699.25 | 31710.25 | 1259 | 158.5 | 8800.5 | 8660 | 3994 | 5071 | 1735.25 | 1429 | 67692 | 9056 | 75280.75 | 11296 | -2240
Mar 7, 2019 6:00 PM | 4964.25 | 1858.5 | 5605.25 | 31755.25 | 15.5 | 167.75 | 9067 | 9566 | 4218 | 5285 | 4469.75 | 1455 | 70574 | 9759 | 78427.25 | 10740 | -981
Mar 7, 2019 7:00 PM | 4970 | 1875.25 | 5545.75 | 32479.75 | 0 | 168 | 9187.25 | 9698 | 4320 | 5388 | 4488.5 | 1455 | 70867 | 10609 | 79575.5 | 11032 | -423
Mar 7, 2019 8:00 PM | 4967.75 | 1777.5 | 5737.25 | 34211.75 | 0 | 168 | 9154.25 | 9248 | 4203 | 4670 | 1523.5 | 1450 | 66483 | 12104 | 77111 | 12643 | -539
Mar 7, 2019 9:00 PM | 4990.25 | 1780.5 | 5736.75 | 36204 | 0 | 168 | 9051 | 7973 | 3646 | 4425 | 131.75 | 1457 | 63003 | 12373 | 75563.25 | 13279 | -906
Mar 7, 2019 10:00 PM | 4957.5 | 1763.25 | 5740.5 | 35757.5 | 0 | 164.25 | 9050 | 6944 | 3324 | 4109 | 406.25 | 1463 | 59806 | 12932 | 73679.25 | 13722 | -790
Mar 7, 2019 11:00 PM | 4969.75 | 1774.5 | 5538.25 | 36349 | 0 | 141.75 | 8336.5 | 5936 | 2950 | 3718 | 18 | 1406 | 56071 | 12502 | 71137.75 | 13411 | -909
Mar 8, 2019 12:00 AM | 4936.75 | 1813 | 5493.5 | 36528.5 | 0 | 127 | 6532.75 | 5836 | 2769 | 3429 | 81.5 | 1355 | 53456 | 13360 | 68902 | 13886 | -526
Mar 8, 2019 1:00 AM | 4917.5 | 1799.75 | 5534 | 36162.75 | 0 | 127 | 6107.25 | 5711 | 2708 | 3408 | 57.75 | 1354 | 50821 | 13944 | 67887 | 14386 | -442
Mar 8, 2019 2:00 AM | 4923.25 | 1743.5 | 5704.5 | 36413.75 | 0 | 127 | 6019.75 | 5706 | 2714 | 3420 | 5.25 | 1351 | 50020 | 13930 | 68128 | 14452 | -522
Mar 8, 2019 3:00 AM | 4925.75 | 1775.5 | 5740.25 | 36525.75 | 0 | 127 | 6137.5 | 5703 | 2766 | 3419 | 1.75 | 1343 | 51191 | 13434 | 68464.5 | 14041 | -607
Mar 8, 2019 4:00 AM | 4923.75 | 1805 | 5757.75 | 35739 | 0 | 127.75 | 7210 | 5770 | 2973 | 3517 | 1.5 | 1364 | 52591 | 13524 | 69188.75 | 14106 | -582
Mar 8, 2019 5:00 AM | 4929.75 | 1839.75 | 5759 | 35295.25 | 0 | 136.25 | 8207.5 | 6155 | 3714 | 3994 | 5.25 | 1378 | 55739 | 14012 | 71413.75 | 14331 | -319
Mar 8, 2019 6:00 AM | 4928.75 | 1867.5 | 5755.5 | 36070.75 | 15.5 | 152.5 | 8605 | 7589 | 4532 | 4707 | 910.75 | 1436 | 62298 | 14657 | 76570.25 | 14815 | -158
Mar 8, 2019 7:00 AM | 4947 | 1873 | 5689.75 | 35678.5 | 999 | 168.5 | 8824.75 | 8113 | 5022 | 5236 | 1024.5 | 1462 | 66137 | 13713 | 79038 | 14050 | -337
Mar 8, 2019 8:00 AM | 4962 | 1902.5 | 5165.25 | 35227.5 | 3923.25 | 169.75 | 8894.75 | 8314 | 4874 | 5077 | 1311.25 | 1467 | 68985 | 12744 | 81288.25 | 13153 | -409
Mar 8, 2019 9:00 AM | 4958.75 | 1903.75 | 4526.5 | 33982.75 | 6511 | 172 | 8823.5 | 7919 | 4357 | 4849 | 1361 | 1464 | 69886 | 11432 | 80828.25 | 11783 | -351
Mar 8, 2019 10:00 AM | 4948 | 1883 | 4403 | 33066.25 | 8921.25 | 177.25 | 8951.5 | 7750 | 3984 | 5077 | 1447.75 | 1484 | 70279 | 11693 | 82093 | 12001 | -308
Mar 8, 2019 11:00 AM | 4964.5 | 1901 | 4330.75 | 31979.25 | 11107 | 180 | 8958.25 | 7785 | 4187 | 4987 | 1116.25 | 1490 | 70797 | 12160 | 82986 | 12483 | -323
Mar 8, 2019 12:00 PM | 4950.75 | 1895.5 | 4351.25 | 30392.25 | 12419.25 | 180 | 8955.5 | 7718 | 4432 | 4991 | 783 | 1477 | 69772 | 13076 | 82545.5 | 13328 | -252
Mar 8, 2019 1:00 PM | 4956.5 | 1889 | 3877 | 28220.5 | 12627 | 180 | 8910 | 7671 | 4490 | 4914 | 663.75 | 1476 | 68542 | 12109 | 79874.75 | 12557 | -448
Mar 8, 2019 2:00 PM | 4950.5 | 1864.5 | 3620.75 | 26342 | 11620.5 | 179.5 | 9003.25 | 8150 | 4362 | 4915 | 431.5 | 1465 | 66533 | 11149 | 76904.5 | 12156 | -1007
Mar 8, 2019 3:00 PM | 4955.75 | 1846.5 | 3672.75 | 24364.25 | 9179.75 | 171 | 9113.25 | 9190 | 4597 | 5079 | 390.5 | 1444 | 64977 | 9811 | 74003.75 | 11369 | -1558
Mar 8, 2019 4:00 PM | 4957.75 | 1888 | 3820.75 | 22198 | 5010.25 | 172.5 | 9193.5 | 10213 | 4439 | 5393 | 2705.75 | 1457 | 64120 | 8297 | 71448.5 | 10536 | -2239
Mar 8, 2019 5:00 PM | 4954.25 | 1869.75 | 4191.5 | 19173.5 | 1132 | 179.25 | 9301.75 | 10534 | 4281 | 5653 | 3767.75 | 1476 | 64825 | 2915 | 66513.75 | 6354 | -3439
Mar 8, 2019 6:00 PM | 4971.25 | 2006.5 | 4641.5 | 16866 | 8.5 | 179.5 | 9378.5 | 10639 | 4136 | 5562 | 6429.5 | 1489 | 67254 | 716 | 66307.25 | 4808 | -4092
Mar 8, 2019 7:00 PM | 4985.75 | 2006.5 | 4963.75 | 16033.75 | 0 | 180 | 9395.75 | 10610 | 4148 | 5550 | 6709.75 | 1493 | 67019 | 640 | 66076.25 | 4423 | -3783
Mar 8, 2019 8:00 PM | 4979.25 | 1867.75 | 5046 | 17090 | 0 | 180 | 9375.75 | 10532 | 3613 | 5303 | 3645 | 1490 | 62875 | 2272 | 63121.75 | 6140 | -3868
Mar 8, 2019 9:00 PM | 4977 | 1842.75 | 5235 | 19114.75 | 0 | 180 | 9386.5 | 10441 | 3019 | 5237 | 2919.5 | 1495 | 58714 | 5758 | 63847.5 | 8440 | -2682
Mar 8, 2019 10:00 PM | 4949 | 1820.5 | 5388.75 | 21124.75 | 0 | 171.5 | 9372.5 | 10005 | 2572 | 5106 | 3005.75 | 1463 | 55691 | 9783 | 64978.75 | 11537 | -1754
Mar 8, 2019 11:00 PM | 4950.25 | 1803.75 | 5549.75 | 23180.25 | 0 | 148 | 9298 | 8745 | 2200 | 4641 | 929.75 | 1429 | 52137 | 11159 | 62874.75 | 12308 | -1149
Mar 9, 2019 12:00 AM | 4920.5 | 1820.25 | 5549.75 | 25626.5 | 0 | 132 | 9234.5 | 6186 | 1977 | 4163 | 392.5 | 1413 | 49285 | 12822 | 61415 | 13536 | -714
Mar 9, 2019 1:00 AM | 4903.5 | 1766 | 5487.5 | 27695.75 | 0 | 127.75 | 9102 | 5107 | 1806 | 3687 | 37.5 | 1389 | 47443 | 13526 | 61109 | 14177 | -651
Mar 9, 2019 2:00 AM | 4909.25 | 1814.5 | 5402.75 | 29475.25 | 0 | 128 | 8099 | 4859 | 1640 | 3386 | 34.75 | 1359 | 46115 | 14140 | 61107.5 | 14735 | -595
Mar 9, 2019 3:00 AM | 4925.5 | 1721.25 | 5416 | 31466.5 | 0 | 127.75 | 7658.75 | 4721 | 1549 | 3371 | 3 | 1339 | 46529 | 13792 | 62298.75 | 14556 | -764
Mar 9, 2019 4:00 AM | 4921 | 1717.25 | 5478 | 32741 | 0 | 127 | 7003.75 | 4721 | 1575 | 3351 | 3 | 1372 | 47033 | 12755 | 63010 | 13699 | -944
Mar 9, 2019 5:00 AM | 4907.5 | 1716 | 5590 | 34491.5 | 0 | 127 | 6704.5 | 4761 | 1787 | 3365 | 3 | 1373 | 47548 | 13018 | 64825.5 | 13805 | -787
Mar 9, 2019 6:00 AM | 4901.5 | 1771.25 | 5689.75 | 35299.5 | 11.75 | 127 | 6718 | 4766 | 1941 | 3372 | 30 | 1320 | 48794 | 13958 | 65947.75 | 14582 | -624
Mar 9, 2019 7:00 AM | 4959 | 1840 | 5289.25 | 36011.75 | 588 | 127 | 6887.75 | 4713 | 2186 | 3373 | 968.75 | 1005 | 51805 | 15038 | 67948.5 | 15487 | -449
Mar 9, 2019 8:00 AM | 4968.5 | 1765 | 4502.5 | 37239.25 | 2350 | 127 | 6941.75 | 4695 | 2112 | 3368 | 1686.75 | 1060 | 55061 | 15214 | 70815.75 | 15682 | -468
Mar 9, 2019 9:00 AM | 4971.75 | 1793.75 | 3916.5 | 36991.25 | 5154.75 | 127 | 7040.5 | 4707 | 2124 | 3400 | 953.25 | 1378 | 57852 | 13606 | 72557.75 | 13998 | -392
Mar 9, 2019 10:00 AM | 4974.75 | 1767.5 | 3828.75 | 36372 | 8210.75 | 127 | 7099 | 4703 | 2090 | 3387 | 711.75 | 1390 | 59887 | 13797 | 74661.5 | 14077 | -280
Mar 9, 2019 11:00 AM | 4976.5 | 1870 | 3451.25 | 35747 | 9805.5 | 127 | 7235.75 | 4728 | 2081 | 3311 | 1287 | 1391 | 61408 | 13888 | 76011 | 14144 | -256
Mar 9, 2019 12:00 PM | 4970.75 | 1745.75 | 3542.25 | 35772 | 9804.75 | 127 | 7776 | 4623 | 2037 | 3423 | 565.75 | 1387 | 60107 | 13273 | 75774.25 | 13547 | -274
Mar 9, 2019 1:00 PM | 4975.75 | 1772 | 3522.5 | 35381.25 | 8792.5 | 127 | 8254 | 4638 | 1996 | 3413 | 237.5 | 1389 | 58444 | 13460 | 74498.5 | 13720 | -260
Mar 9, 2019 2:00 PM | 4967.25 | 1750 | 3396.5 | 34922.25 | 6864.5 | 127 | 8452.75 | 4642 | 1989 | 3427 | 42.25 | 1374 | 56392 | 12893 | 71954.5 | 13304 | -411
Mar 9, 2019 3:00 PM | 4973 | 1908.75 | 3792.5 | 33265 | 4659.75 | 129.5 | 8561.25 | 4681 | 1957 | 3495 | 479.25 | 1375 | 55396 | 11019 | 69277 | 11965 | -946
Mar 9, 2019 4:00 PM | 4958.25 | 1779.75 | 4591.75 | 32514.75 | 2389 | 140.5 | 8646.25 | 5261 | 1934 | 3718 | 425.5 | 1419 | 55637 | 10844 | 67777.75 | 11746 | -902
Mar 9, 2019 5:00 PM | 4937.75 | 1829 | 5060 | 32139.25 | 644.25 | 157 | 8644 | 6017 | 1987 | 4109 | 850 | 1451 | 56729 | 11178 | 67825.25 | 12470 | -1292
Mar 9, 2019 6:00 PM | 4932.5 | 1891.25 | 5332 | 32367 | 11.25 | 162.5 | 8647.5 | 6152 | 2111 | 4256 | 4049 | 1461 | 59368 | 12014 | 71373 | 12829 | -815
Mar 9, 2019 7:00 PM | 4953 | 1833.25 | 5103 | 33816.25 | 0 | 148 | 8613 | 5716 | 2177 | 4187 | 3843.75 | 1436 | 58918 | 13276 | 71826.25 | 13669 | -393
Mar 9, 2019 8:00 PM | 4953 | 1810.25 | 4743.5 | 35156 | 0 | 133.25 | 8322.75 | 4785 | 2012 | 3794 | 1915.5 | 1408 | 55363 | 14041 | 69033.25 | 14386 | -345
Mar 9, 2019 9:00 PM | 4919 | 1923 | 4749.25 | 35434.5 | 0 | 131 | 8126.5 | 4731 | 1966 | 3771 | 441.25 | 1406 | 53287 | 13745 | 67598.5 | 14125 | -380
Mar 9, 2019 10:00 PM | 4882 | 1795.75 | 5293.75 | 33302.75 | 0 | 131 | 8101.75 | 4722 | 1918 | 3900 | 518.5 | 1403 | 51277 | 13037 | 65968.5 | 13479 | -442
Mar 9, 2019 11:00 PM | 4889.75 | 1758.5 | 5707.25 | 32583.5 | 0 | 131 | 7941 | 4743 | 1884 | 3708 | 113 | 1393 | 48178 | 13081 | 64852 | 13494 | -413
Mar 10, 2019 12:00 AM | 4864.75 | 1782.25 | 4995 | 31042 | 0 | 131 | 7577.75 | 4764 | 1802 | 3661 | 164.75 | 1391 | 45611 | 14571 | 62175.5 | 15629 | -1058
Mar 10, 2019 1:00 AM | 4855.5 | 1750.5 | 5038.75 | 29076.5 | 0 | 127 | 7575.75 | 4716 | 1743 | 3488 | 150 | 1378 | 42876 | 14020 | 59899 | 14524 | -504
Mar 10, 2019 2:00 AM | 4869.5 | 1756.25 | 4743.75 | 26252.5 | 0 | 127 | 7913.5 | 4737 | 1700 | 3298 | 61.5 | 1377 | 42156 | 11533 | 56836 | 12047 | -514
Mar 10, 2019 3:00 AM | 4883.5 | 1771 | 4203.25 | 24637.75 | 0 | 127 | 8088 | 4743 | 1582 | 3295 | 171 | 1371 | 41739 | 10357 | 54872.5 | 11013 | -656
Mar 10, 2019 4:00 AM | 4866.25 | 1782 | 3996.5 | 21990.75 | 0 | 127 | 8260.25 | 4828 | 1547 | 3331 | 429 | 1375 | 41319 | 8971 | 52532.75 | 10198 | -1227
Mar 10, 2019 5:00 AM | 4873.25 | 1768.5 | 3347 | 19213 | 0 | 127.25 | 9040.5 | 5042 | 1567 | 3443 | 501.25 | 1375 | 40988 | 7145 | 50297.75 | 9120 | -1975
Mar 10, 2019 6:00 AM | 4883.25 | 1776.5 | 2645 | 16954.5 | 20.75 | 136.75 | 9150 | 5261 | 1708 | 3540 | 661.5 | 1396 | 40568 | 5667 | 48133.25 | 8454 | -2787
Mar 10, 2019 7:00 AM | 4900.5 | 1776.5 | 2222.5 | 15005.5 | 552.75 | 160.5 | 9262.25 | 6174 | 1779 | 3818 | 927 | 1443 | 41437 | 4567 | 48021.5 | 8170 | -3603
Mar 10, 2019 8:00 AM | 4920.5 | 1811 | 1723.5 | 14142.75 | 1972.25 | 180 | 9266.5 | 7228 | 1694 | 3925 | 999.25 | 1478 | 44945 | 2795 | 49340.75 | 6786 | -3991
Mar 10, 2019 9:00 AM | 4920.25 | 1894.25 | 1443.5 | 14536.75 | 3449 | 179.75 | 9276.5 | 7364 | 1707 | 3970 | 1810 | 1478 | 48609 | 2342 | 52029 | 5966 | -3624
Mar 10, 2019 10:00 AM | 4924 | 1909.5 | 1292 | 14774.5 | 4586.5 | 180 | 9329.25 | 7139 | 1819 | 3900 | 2773.5 | 1466 | 51678 | 1903 | 54093.25 | 5817 | -3914
Mar 10, 2019 11:00 AM | 4917.75 | 1900.75 | 1067.5 | 14165.25 | 5758 | 179.5 | 9351.25 | 7208 | 1822 | 3888 | 3724.5 | 1451 | 53684 | 1112 | 55433.5 | 5076 | -3964
Mar 10, 2019 12:00 PM | 4923.75 | 1986.5 | 924 | 13597.25 | 7064.75 | 180 | 9346.5 | 7503 | 1861 | 4002 | 2992.25 | 1467 | 52788 | 2169 | 55848 | 5507 | -3338
Mar 10, 2019 1:00 PM | 4916.75 | 1936.75 | 933.5 | 13389.75 | 8341.25 | 180 | 9337.25 | 7359 | 1961 | 3825 | 797.5 | 1473 | 51316 | 2317 | 54450.75 | 6199 | -3882
Mar 10, 2019 2:00 PM | 4917 | 1908 | 1117 | 13443.5 | 8331.5 | 180 | 9326 | 6687 | 1920 | 3841 | 611.25 | 1483 | 50977 | 1694 | 53765.25 | 5859 | -4165
Mar 10, 2019 3:00 PM | 4905.75 | 1966 | 1761.75 | 14209 | 6553.75 | 180 | 9330.25 | 6530 | 2069 | 3971 | 619.5 | 1486 | 51337 | 2357 | 53582 | 6175 | -3818
Mar 10, 2019 4:00 PM | 4917.25 | 1935 | 2801 | 14805.25 | 3773.75 | 180 | 9329.5 | 6968 | 1953 | 4166 | 344 | 1488 | 50784 | 2318 | 52660.75 | 6357 | -4039
Mar 10, 2019 5:00 PM | 4920.5 | 1956.25 | 2990.75 | 17613.25 | 934 | 181.75 | 9306.5 | 7529 | 1906 | 4409 | 1133.75 | 1486 | 52113 | 2950 | 54366.75 | 7135 | -4185
Mar 10, 2019 6:00 PM | 4926.5 | 2006.5 | 2317.25 | 21537 | 10.5 | 182 | 9266.25 | 7583 | 1908 | 4472 | 3998.5 | 1489 | 56202 | 3785 | 59696.5 | 7980 | -4195
Mar 10, 2019 7:00 PM | 4934.25 | 2024 | 1656.25 | 24034 | 0 | 182.25 | 9364.25 | 7617 | 2131 | 4605 | 4501 | 1485 | 56893 | 6046 | 62534 | 8846 | -2800
Mar 10, 2019 8:00 PM | 4929.25 | 1988 | 2051.5 | 25352.75 | 0 | 181.25 | 9347 | 7352 | 1984 | 4351 | 1878.5 | 1488 | 54798 | 7354 | 60903.25 | 9990 | -2636
Mar 10, 2019 9:00 PM | 4915 | 1959.75 | 2293.5 | 27211.25 | 0 | 181.5 | 9311 | 6722 | 1826 | 4338 | 574.5 | 1482 | 53139 | 8091 | 60814.5 | 10725 | -2634
Mar 10, 2019 10:00 PM | 4905 | 1952 | 2278.5 | 27349.5 | 0 | 181 | 9298.25 | 6476 | 1834 | 4300 | 545 | 1481 | 52808 | 8003 | 60600.25 | 10397 | -2394
Mar 10, 2019 11:00 PM | 4886.75 | 1956 | 2407.25 | 27577.25 | 0 | 172.75 | 9246.25 | 6208 | 1714 | 3869 | 196.25 | 1467 | 49950 | 8617 | 59700.5 | 10344 | -1727
Mar 11, 2019 12:00 AM | 4872.25 | 1914 | 2833 | 28005.75 | 0 | 136.5 | 9203.75 | 5949 | 1605 | 3458 | 3 | 1395 | 48344 | 8696 | 59375.25 | 10559 | -1863
Mar 11, 2019 1:00 AM | 4839.75 | 1947 | 3093.5 | 27234.25 | 0 | 133 | 9111.25 | 5628 | 1606 | 3374 | 3 | 1388 | 46565 | 8223 | 58357.75 | 10070 | -1847
Mar 11, 2019 2:00 AM | 4863.25 | 1973 | 3492.25 | 27295.25 | 0 | 133 | 8892.25 | 5471 | 1600 | 3384 | 3 | 1390 | 46318 | 8783 | 58497 | 10446 | -1663
Mar 11, 2019 3:00 AM | 4879.25 | 1997.5 | 4083 | 26877.75 | 0 | 133 | 9032.25 | 5446 | 1620 | 3368 | 3 | 1301 | 46953 | 8250 | 58740.75 | 10301 | -2051
Mar 11, 2019 4:00 AM | 4884 | 1964.25 | 4112 | 26524.5 | 0 | 134.75 | 8944.25 | 6312 | 1706 | 3427 | 3 | 972 | 48896 | 7389 | 58983.75 | 10041 | -2652
Mar 11, 2019 5:00 AM | 4880.25 | 1991.75 | 3637.25 | 25678.75 | 0 | 157.75 | 8971.5 | 7791 | 1910 | 3922 | 144.75 | 1019 | 52301 | 6147 | 60104 | 9430 | -3283
Mar 11, 2019 6:00 AM | 4882.75 | 2066.5 | 3386.25 | 25314 | 30.75 | 178 | 9359.25 | 10094 | 2546 | 4778 | 2127.5 | 1071 | 60508 | 5974 | 65834 | 9098 | -3124
Mar 11, 2019 7:00 AM | 4910.25 | 2004.75 | 3384.75 | 25036.75 | 871.5 | 180.75 | 9411.75 | 10977 | 2954 | 5341 | 3940 | 1082 | 66007 | 5128 | 70094.5 | 7704 | -2576
Mar 11, 2019 8:00 AM | 4912 | 2087.25 | 3352 | 24137.25 | 2832.75 | 181 | 9441.25 | 11409 | 2967 | 5367 | 4932.25 | 1096 | 68928 | 4955 | 72714.75 | 7542 | -2587
Mar 11, 2019 9:00 AM | 4913 | 2132 | 2756.25 | 24363.5 | 4985.75 | 181 | 9443 | 11471 | 3207 | 5387 | 3622.5 | 1095 | 69560 | 5723 | 73557 | 8208 | -2485
Mar 11, 2019 10:00 AM | 4932 | 2008 | 2227.75 | 25769.25 | 7420 | 181 | 9445.25 | 11524 | 3187 | 5246 | 787.75 | 1097 | 71171 | 4928 | 73825 | 7531 | -2603
Mar 11, 2019 11:00 AM | 4924 | 2029.25 | 2123 | 26145.5 | 9394.75 | 180.75 | 9445.75 | 11295 | 3226 | 5226 | 1122.25 | 1105 | 72458 | 5990 | 76217.25 | 8647 | -2657
Mar 11, 2019 12:00 PM | 4926.75 | 2089 | 1809 | 26755.25 | 10119.25 | 180.75 | 9435.25 | 10921 | 3192 | 5228 | 1151.5 | 1103 | 71657 | 7233 | 76910.75 | 9693 | -2460
Mar 11, 2019 1:00 PM | 4919 | 2104.5 | 1514 | 26436.5 | 10052 | 180 | 9444.25 | 10858 | 3126 | 5191 | 404 | 1099 | 71045 | 5826 | 75328.25 | 8943 | -3117
Mar 11, 2019 2:00 PM | 4925 | 2180 | 1862 | 26008.25 | 8947.75 | 180 | 9440 | 10987 | 3114 | 4326 | 285.5 | 1098 | 69428 | 6301 | 73353.5 | 9499 | -3198
Mar 11, 2019 3:00 PM | 4936.5 | 2220.75 | 2403.75 | 25156.75 | 6923.25 | 180 | 9441 | 11025 | 3198 | 4363 | 362 | 1113 | 68193 | 5545 | 71323 | 9247 | -3702
Mar 11, 2019 4:00 PM | 4925.75 | 2273.75 | 2700.75 | 24845.25 | 3889.5 | 180 | 9439.5 | 10952 | 3347 | 4603 | 1421.5 | 1106 | 67071 | 5027 | 69684 | 8960 | -3933
Mar 11, 2019 5:00 PM | 4934.25 | 2086.5 | 2639 | 23667.25 | 1167 | 180 | 9431.25 | 11632 | 4061 | 4807 | 2592.5 | 1105 | 67835 | 3588 | 68302.75 | 7639 | -4051
Mar 11, 2019 6:00 PM | 4947.75 | 2024 | 2722 | 22865 | 31.5 | 180 | 9427.5 | 11894 | 4192 | 5065 | 3944.25 | 1101 | 69434 | 1259 | 68394 | 5838 | -4579
Mar 11, 2019 7:00 PM | 4946.25 | 2244.25 | 2443.5 | 22007.75 | 0 | 180 | 9421 | 12037 | 4301 | 5203 | 6185.25 | 1100 | 70645 | 2269 | 70069 | 6201 | -3932
Mar 11, 2019 8:00 PM | 4929.25 | 2087 | 2415.5 | 20779 | 0 | 180.25 | 9422.75 | 12104 | 4301 | 5032 | 4226.5 | 1098 | 65821 | 3790 | 66575.25 | 6870 | -3080
Mar 11, 2019 9:00 PM | 4924.5 | 2174.5 | 2112 | 19956.75 | 0 | 180.5 | 9425 | 12138 | 4011 | 4955 | 1015 | 1092 | 61996 | 2791 | 61984.25 | 6029 | -3238
Mar 11, 2019 10:00 PM | 4903 | 2121.5 | 1910.5 | 17822.75 | 0 | 181 | 9417.25 | 12427 | 3526 | 4691 | 1043.25 | 1096 | 59177 | 2835 | 59139.25 | 6223 | -3388
Mar 11, 2019 11:00 PM | 4896.25 | 2142.25 | 1913 | 16670 | 0 | 181 | 9385 | 12080 | 3219 | 4567 | 453.25 | 1098 | 54580 | 3985 | 56604.75 | 6597 | -2612
Mar 12, 2019 12:00 AM | 4887.75 | 2083.75 | 2132.25 | 15463.5 | 0 | 180.75 | 9390.5 | 11645 | 3117 | 4407 | 3 | 1126 | 51277 | 3684 | 54436.5 | 6848 | -3164
Mar 12, 2019 1:00 AM | 4874.75 | 1968.75 | 2210 | 14299.75 | 0 | 180.5 | 9391 | 11676 | 3073 | 4426 | 20.5 | 1119 | 49082 | 4698 | 53239.25 | 7893 | -3195
Mar 12, 2019 2:00 AM | 4890.5 | 1980 | 2197 | 13495.25 | 0 | 180.75 | 9391.25 | 11618 | 2675 | 4359 | 18.25 | 1120 | 48032 | 3857 | 51925 | 7451 | -3594
Mar 12, 2019 3:00 AM | 4878 | 1994 | 2878 | 13088.75 | 0 | 180.5 | 9399.75 | 11544 | 2736 | 4436 | 6 | 1109 | 49057 | 2461 | 52250 | 7116 | -4655
Mar 12, 2019 4:00 AM | 4872.5 | 2033.75 | 3525.25 | 13240.75 | 0 | 180.5 | 9403.75 | 11681 | 2761 | 4521 | 3 | 1112 | 50865 | 1134 | 53334.5 | 6630 | -5496
Mar 12, 2019 5:00 AM | 4885.5 | 2043.25 | 4326.25 | 13722 | 0 | 180.75 | 9396.5 | 11765 | 2955 | 4809 | 41.25 | 1110 | 54024 | 2141 | 55234.5 | 7250 | -5109
Mar 12, 2019 6:00 AM | 4871.75 | 2027 | 4742.25 | 15763.75 | 43.25 | 181 | 9385.5 | 11965 | 3688 | 5219 | 1370.25 | 1105 | 61014 | 795 | 60361.75 | 5671 | -4876
Mar 12, 2019 7:00 AM | 4905.5 | 2112.75 | 4932.75 | 16666.5 | 1524.25 | 180.25 | 9385 | 11990 | 3859 | 5386 | 5115.5 | 1101 | 65850 | 2542 | 67158.5 | 5200 | -2658
Mar 12, 2019 8:00 AM | 4912 | 2081.5 | 5179.75 | 16863.5 | 5646 | 180 | 9379 | 11888 | 3861 | 5395 | 3805.25 | 1103 | 67738 | 4016 | 70294 | 5915 | -1899
Mar 12, 2019 9:00 AM | 4910.25 | 1986.25 | 5174.75 | 17455 | 10840 | 180 | 9350.25 | 11606 | 3758 | 5251 | 2377.75 | 1111 | 68431 | 7139 | 74000.25 | 8444 | -1305
Mar 12, 2019 10:00 AM | 4920.75 | 1937.75 | 5075.5 | 20279.5 | 14446.25 | 178.75 | 9174.75 | 11231 | 3251 | 4729 | 240.5 | 1115 | 68922 | 8989 | 76579.75 | 10016 | -1027
Mar 12, 2019 11:00 AM | 4931 | 1932 | 5055.25 | 22936 | 16585.25 | 176 | 8984 | 10380 | 2834 | 4454 | 149.25 | 1112 | 69538 | 10438 | 79528.75 | 11469 | -1031
Mar 12, 2019 12:00 PM | 4934.25 | 1890 | 4925.75 | 25088.75 | 17226.5 | 172 | 9142.25 | 9592 | 2471 | 4315 | 171.5 | 1101 | 69466 | 12506 | 81030 | 13180 | -674
Mar 12, 2019 1:00 PM | 4922.5 | 1832 | 4950.5 | 27498.25 | 16594.75 | 167 | 9085.75 | 8718 | 2489 | 4153 | 118.75 | 1091 | 69878 | 12009 | 81620.5 | 12929 | -920
Mar 12, 2019 2:00 PM | 4906.75 | 1897.5 | 5039.5 | 28871 | 13871.5 | 166.5 | 8859.5 | 8499 | 2306 | 4159 | 272.25 | 1089 | 68893 | 11127 | 79937.5 | 12561 | -1434
Mar 12, 2019 3:00 PM | 4919 | 1958 | 5161.25 | 29632.75 | 9125.75 | 158.5 | 9140.25 | 9081 | 2429 | 4158 | 449.5 | 1069 | 68230 | 10607 | 77282 | 12471 | -1864
Mar 12, 2019 4:00 PM | 4922 | 1997.5 | 5294 | 29250.25 | 4135.75 | 159.75 | 9315.25 | 10089 | 2655 | 4309 | 1034.75 | 1145 | 66823 | 9528 | 74307.25 | 11966 | -2438
Mar 12, 2019 5:00 PM | 4942 | 1935 | 5459 | 29651 | 886.25 | 169 | 9330.75 | 10711 | 3352 | 4614 | 1645.75 | 1315 | 67433 | 9245 | 74010.75 | 12006 | -2761
Mar 12, 2019 6:00 PM | 4933.5 | 1932.5 | 5558.25 | 31891.75 | 14 | 176.25 | 9293.5 | 10930 | 3736 | 5124 | 2867 | 1219 | 70206 | 9784 | 77675.75 | 11413 | -1629
Mar 12, 2019 7:00 PM | 4942.25 | 1873.25 | 5625.25 | 34568.25 | 0 | 176 | 9243.25 | 10586 | 4072 | 4898 | 2910 | 1152 | 71020 | 11514 | 80046.25 | 11971 | -457
Mar 12, 2019 8:00 PM | 4951 | 1916 | 5619.75 | 35822.5 | 0 | 170 | 9183.5 | 9471 | 3917 | 4299 | 635 | 1134 | 67147 | 12042 | 77118.75 | 12765 | -723
Mar 12, 2019 9:00 PM | 4916 | 1888.5 | 5564.75 | 36514.25 | 0 | 170 | 9156.5 | 7606 | 3785 | 3869 | 80.25 | 1136 | 63352 | 12397 | 74686.25 | 13073 | -676
Mar 12, 2019 10:00 PM | 4925.75 | 1855 | 5679 | 34774.75 | 0 | 160.25 | 9148.75 | 6686 | 3539 | 3292 | 115.75 | 1119 | 60194 | 12475 | 71295.25 | 13132 | -657
Mar 12, 2019 11:00 PM | 4905.25 | 1799.25 | 5673 | 34242 | 0 | 147.25 | 8599.75 | 5857 | 3157 | 3098 | 44 | 1092 | 56272 | 11811 | 68614.5 | 12635 | -824
Mar 13, 2019 12:00 AM | 4890.75 | 1841.25 | 5684.5 | 33523.75 | 0 | 151.5 | 8209.75 | 5534 | 3054 | 2965 | 5 | 1096 | 52583 | 11412 | 66955.5 | 12118 | -706
Mar 13, 2019 1:00 AM | 4873.25 | 1825 | 5731.75 | 32727.75 | 0 | 147.5 | 8108.5 | 5565 | 2986 | 2910 | 5 | 1087 | 50648 | 11891 | 65966.75 | 12600 | -709
Mar 13, 2019 2:00 AM | 4843.25 | 1818.75 | 5725.5 | 32447.5 | 0 | 147 | 7928.75 | 5550 | 2954 | 2884 | 5 | 1084 | 49818 | 12366 | 65387.75 | 13020 | -654
Mar 13, 2019 3:00 AM | 4840.25 | 1844.75 | 5715.75 | 33318 | 0 | 147 | 8226.5 | 5568 | 2964 | 2878 | 17 | 1092 | 51152 | 12589 | 66611.25 | 13236 | -647
Mar 13, 2019 4:00 AM | 4866 | 1832.5 | 5698 | 32970.25 | 0 | 147 | 8720 | 5599 | 3001 | 3031 | 28 | 1090 | 52702 | 11727 | 66982.75 | 12416 | -689
Mar 13, 2019 5:00 AM | 4869.25 | 1831.25 | 5650 | 32984.25 | 0 | 154.25 | 9094.5 | 5677 | 3589 | 3607 | 175.5 | 1108 | 56063 | 12007 | 68740 | 12689 | -682
Mar 13, 2019 6:00 AM | 4882 | 1905 | 5649.75 | 34179 | 69.25 | 175.25 | 9264.25 | 6456 | 4281 | 4182 | 2268 | 1153 | 63400 | 12761 | 74464.5 | 13478 | -717
Mar 13, 2019 7:00 AM | 4894 | 1880.5 | 4939.25 | 34700.5 | 1562.75 | 180 | 9360.25 | 7179 | 4652 | 4451 | 5335 | 1168 | 68057 | 13701 | 80302.25 | 13910 | -209
Mar 13, 2019 8:00 AM | 4917 | 1795.25 | 3816.5 | 36426.5 | 5541.5 | 178.25 | 9364.75 | 7338 | 4528 | 4430 | 2942.25 | 1168 | 70107 | 13695 | 82446 | 13833 | -138
Mar 13, 2019 9:00 AM | 4804.5 | 1809.5 | 3596 | 36990.5 | 9144.25 | 177.5 | 9353.25 | 6404 | 3941 | 4194 | 1116.25 | 1172 | 71885 | 12910 | 82702.75 | 13231 | -321
Mar 13, 2019 10:00 AM | 4593.5 | 1764 | 3590.5 | 37103 | 10552 | 178.5 | 9365 | 5862 | 3481 | 4235 | 1581 | 1176 | 73260 | 12608 | 83481.5 | 12938 | -330
Mar 13, 2019 11:00 AM | 4579.25 | 1744.75 | 3568.25 | 36975.75 | 11418.5 | 179 | 9378 | 5980 | 3699 | 4332 | 880.5 | 1177 | 72774 | 12216 | 83912 | 12744 | -528
Mar 13, 2019 12:00 PM | 4579.25 | 1747 | 3577.75 | 37313.25 | 11217.75 | 179 | 9369.25 | 6168 | 3457 | 4221 | 343.5 | 1177 | 72162 | 11329 | 83349.75 | 12126 | -797
Mar 13, 2019 1:00 PM | 4587.25 | 1743 | 3576 | 38442 | 10259 | 166.25 | 9313 | 6208 | 3541 | 4110 | 185.5 | 1150 | 71880 | 10764 | 83281 | 11855 | -1091
Mar 13, 2019 2:00 PM | 4577.25 | 1772 | 3585 | 38039.25 | 8836.5 | 164.25 | 9299.5 | 6142 | 3582 | 4133 | 471.25 | 1145 | 70842 | 11250 | 81747 | 12403 | -1153
Mar 13, 2019 3:00 PM | 4599.75 | 1806.5 | 4037 | 37043.75 | 6804.75 | 163.25 | 9375.75 | 6425 | 3861 | 4203 | 585.75 | 1142 | 69710 | 11366 | 80047.5 | 12886 | -1520
Mar 13, 2019 4:00 PM | 4612.5 | 1811.25 | 4649 | 36337 | 3513.75 | 170.5 | 9361.5 | 6631 | 4314 | 4401 | 1008 | 1160 | 68528 | 11391 | 77969.5 | 12766 | -1375
Mar 13, 2019 5:00 PM | 4631.5 | 1800 | 4425.5 | 35506 | 897.75 | 177 | 9393 | 6925 | 5068 | 4732 | 2116.25 | 1173 | 68988 | 10564 | 76845 | 12176 | -1612
Mar 13, 2019 6:00 PM | 4640.25 | 1931.75 | 4403 | 36057 | 23.25 | 177 | 9397.75 | 7013 | 5456 | 4891 | 4462.25 | 1174 | 71101 | 10994 | 79626.25 | 11706 | -712
Mar 13, 2019 7:00 PM | 4661 | 1894.75 | 4683.5 | 36126.5 | 0 | 177 | 9314.5 | 7137 | 5423 | 5035 | 3852.75 | 1172 | 71458 | 10816 | 79477 | 11210 | -394
Mar 13, 2019 8:00 PM | 4662.5 | 1827.5 | 4465.5 | 36035 | 0 | 177 | 9370 | 7014 | 5078 | 4628 | 3729.25 | 1166 | 67539 | 12903 | 78152.75 | 13255 | -352
Mar 13, 2019 9:00 PM | 4647.75 | 1805.5 | 4293.75 | 35367 | 0 | 177 | 9366.5 | 6992 | 4480 | 4028 | 2545.75 | 1167 | 63617 | 13286 | 74870.25 | 13648 | -362
Mar 13, 2019 10:00 PM | 4615 | 1810.75 | 4305.75 | 33817 | 0 | 171.75 | 9209.75 | 6841 | 3938 | 3758 | 1701.75 | 1152 | 60493 | 12511 | 71320.75 | 12957 | -446
Mar 13, 2019 11:00 PM | 4605.75 | 1811.75 | 4245 | 33239.5 | 0 | 163 | 9189 | 6524 | 3416 | 3653 | 742.5 | 1121 | 56702 | 13203 | 68710.5 | 13596 | -393
Mar 14, 2019 12:00 AM | 4586.5 | 1800.75 | 4134.75 | 32444.5 | 0 | 163 | 9296 | 6419 | 2765 | 2807 | 183.75 | 1009 | 54190 | 12110 | 65609.25 | 12708 | -598
Mar 14, 2019 1:00 AM | 4570.25 | 1797 | 4253.25 | 30961.75 | 0 | 163 | 9226.75 | 6403 | 2694 | 2803 | 9 | 1009 | 51557 | 12297 | 63890 | 13134 | -837
Mar 14, 2019 2:00 AM | 4587.25 | 1760.25 | 4808.75 | 29955.75 | 0 | 163 | 9251.25 | 6446 | 2646 | 2805 | 5 | 1008 | 50322 | 11736 | 63436.25 | 12870 | -1134
Mar 14, 2019 3:00 AM | 4591 | 1715.75 | 5152.25 | 29283.75 | 0 | 163 | 9127.75 | 6304 | 2658 | 2805 | 5 | 1006 | 50731 | 9944 | 62811.5 | 11846 | -1902
Mar 14, 2019 4:00 AM | 4590.5 | 1725 | 5747.75 | 28889.75 | 0 | 163 | 9131 | 6244 | 2796 | 2963 | 5 | 1005 | 52009 | 9113 | 63260 | 11358 | -2245
Mar 14, 2019 5:00 AM | 4585.25 | 1801 | 5935.5 | 28411.75 | 0 | 163 | 9179.75 | 6966 | 3046 | 3433 | 5.5 | 1006 | 55407 | 9373 | 64532.75 | 11462 | -2089
Mar 14, 2019 6:00 AM | 4593 | 1775.75 | 5913.25 | 28855.75 | 49.5 | 163.25 | 9282.5 | 8225 | 3323 | 4131 | 1671 | 1008 | 62487 | 9366 | 68991 | 11000 | -1634
Mar 14, 2019 7:00 AM | 4611 | 1836.5 | 5871.75 | 28498.25 | 913 | 173 | 9288.5 | 9002 | 3752 | 4436 | 3560.25 | 1027 | 67273 | 8493 | 72969.25 | 9777 | -1284
Mar 14, 2019 8:00 AM | 4634.75 | 1749.75 | 5744.75 | 29615 | 2808 | 173 | 9290.5 | 9029 | 3915 | 4549 | 2793.75 | 1028 | 70004 | 8702 | 75330.5 | 9797 | -1095
Mar 14, 2019 9:00 AM | 4645.25 | 1734.75 | 5737.5 | 31225.75 | 4361 | 173 | 9347.25 | 8992 | 3480 | 4517 | 1964.75 | 1027 | 71673 | 9547 | 77205.25 | 10787 | -1240
Mar 14, 2019 10:00 AM | 4629.5 | 1742.25 | 5693 | 32829.25 | 4693.5 | 173 | 9388 | 8870 | 3327 | 4486 | 943.25 | 1035 | 73009 | 8860 | 77809.75 | 10365 | -1505
Mar 14, 2019 11:00 AM | 4621 | 1747.5 | 5606.25 | 33660.75 | 5074 | 172.5 | 9390.5 | 9034 | 3295 | 4531 | 761.5 | 1012 | 73787 | 8842 | 78906 | 10763 | -1921
Mar 14, 2019 12:00 PM | 4629.25 | 1783.5 | 5204.75 | 34174.75 | 4744.25 | 164 | 9398.75 | 8845 | 3569 | 4431 | 2010.75 | 994 | 73931 | 9582 | 79949 | 11090 | -1508
Mar 14, 2019 1:00 PM | 4639.25 | 1793.5 | 4715 | 34637 | 3860.25 | 163 | 9401.75 | 8797 | 3798 | 4518 | 2331.75 | 1008 | 73323 | 9305 | 79662.5 | 11256 | -1951
Mar 14, 2019 2:00 PM | 4650.75 | 1750.75 | 4515.5 | 34283.5 | 3026.75 | 163.5 | 9407.25 | 8825 | 4107 | 4513 | 1063.75 | 1010 | 71715 | 9100 | 77316.75 | 11604 | -2504
Mar 14, 2019 3:00 PM | 4652 | 1774.75 | 5033.75 | 33764.25 | 2499.25 | 174.75 | 9407 | 8780 | 3984 | 4635 | 1252.25 | 1035 | 70648 | 9523 | 76992 | 11944 | -2421
Mar 14, 2019 4:00 PM | 4630.75 | 1780.75 | 5588 | 33078 | 1558 | 179.75 | 9402.5 | 8981 | 4017 | 4660 | 903 | 1048 | 69469 | 9845 | 75826.75 | 12026 | -2181
Mar 14, 2019 5:00 PM | 4633 | 1852.25 | 5539.5 | 33715 | 511.5 | 180 | 9398 | 8991 | 3872 | 4673 | 1497.25 | 1048 | 70048 | 9585 | 75910.5 | 12037 | -2452
Mar 14, 2019 6:00 PM | 4645.5 | 1856.75 | 5413.5 | 33829.75 | 23.75 | 180 | 9387 | 8835 | 3956 | 4688 | 4206 | 1048 | 71347 | 10098 | 78069.25 | 11748 | -1650
Mar 14, 2019 7:00 PM | 4654.5 | 1801.5 | 5127.25 | 33134.75 | 0 | 180 | 9383.25 | 8583 | 4333 | 4921 | 5566 | 1051 | 71192 | 10676 | 78735.25 | 11237 | -561
Mar 14, 2019 8:00 PM | 4652.75 | 1759.25 | 4860.75 | 32465.5 | 0 | 180 | 9381.25 | 8440 | 4330 | 4573 | 2311.5 | 1051 | 67167 | 10443 | 74005 | 11509 | -1066
Mar 14, 2019 9:00 PM | 4636.75 | 1756.75 | 4823.25 | 32573.75 | 0 | 180 | 9379 | 8332 | 4058 | 3842 | 401 | 1050 | 63333 | 10496 | 71032.5 | 11867 | -1371
Mar 14, 2019 10:00 PM | 4616.25 | 1768.25 | 4788.25 | 32378.25 | 0 | 179.75 | 9144.5 | 7690 | 3815 | 3422 | 276.75 | 1061 | 60642 | 11309 | 69140 | 12190 | -881
Mar 14, 2019 11:00 PM | 4611.5 | 1767.5 | 4805.25 | 32804.5 | 0 | 169.5 | 8848.5 | 7108 | 3373 | 3233 | 6.25 | 1039 | 56761 | 12428 | 67766 | 13050 | -622
Mar 15, 2019 12:00 AM | 4586.25 | 1854.5 | 4731.75 | 32570.25 | 0 | 160.25 | 8883.75 | 6727 | 3013 | 3328 | 5 | 1090 | 53431 | 12470 | 66949.75 | 13278 | -808
Mar 15, 2019 1:00 AM | 4583.5 | 1799 | 4640.5 | 32480.25 | 0 | 155.5 | 8885 | 6607 | 2829 | 3276 | 5 | 1085 | 51315 | 13297 | 66345.75 | 14057 | -760
Mar 15, 2019 2:00 AM | 4583.25 | 1876.5 | 4817.75 | 31234.25 | 0 | 135 | 8782.75 | 6536 | 2471 | 3133 | 5 | 1039 | 50144 | 12288 | 64613.5 | 13172 | -884
Mar 15, 2019 3:00 AM | 4567.5 | 1781 | 4844.5 | 29895.25 | 0 | 132 | 8961.25 | 6230 | 2335 | 3111 | 5 | 1028 | 50240 | 10442 | 62890.5 | 12198 | -1756
Mar 15, 2019 4:00 AM | 4569 | 1834 | 4693.5 | 28625.5 | 0 | 140.25 | 9166 | 6440 | 2249 | 3204 | 5 | 1042 | 51648 | 8770 | 61968.25 | 11316 | -2546
Mar 15, 2019 5:00 AM | 4585.5 | 1834.5 | 4854.25 | 27534.75 | 0 | 164 | 9284 | 7397 | 2411 | 3740 | 50 | 1086 | 54693 | 7530 | 62941 | 10301 | -2771
Mar 15, 2019 6:00 AM | 4599.75 | 1952.5 | 5071.25 | 26239 | 59.5 | 179.25 | 9300.25 | 9214 | 2674 | 4801 | 1965.5 | 1118 | 61517 | 7053 | 67174 | 10164 | -3111
Mar 15, 2019 7:00 AM | 4613.75 | 1824 | 5260 | 24666.25 | 874.5 | 180 | 9384.25 | 10327 | 2916 | 5251 | 5795.25 | 1120 | 66621 | 6740 | 72212 | 9686 | -2946
Mar 15, 2019 8:00 AM | 4618.25 | 1794 | 5363 | 24640.25 | 2431 | 180 | 9396.25 | 10295 | 2972 | 5302 | 5546.25 | 1121 | 68953 | 6009 | 73659 | 9106 | -3097
Mar 15, 2019 9:00 AM | 4630.75 | 1800.75 | 5555.75 | 25455.25 | 3824.5 | 179.25 | 9392.5 | 10288 | 2951 | 5225 | 3670.25 | 1118 | 70657 | 5424 | 74091 | 8836 | -3412
Mar 15, 2019 10:00 AM | 4636.75 | 1820.25 | 5576 | 27081.75 | 4632.75 | 169 | 9386.25 | 10245 | 3110 | 5116 | 2934.5 | 1101 | 71748 | 6416 | 75809.25 | 9705 | -3289
Mar 15, 2019 11:00 AM | 4650.25 | 1841.5 | 5400.25 | 30466.75 | 5033.75 | 169 | 9377.25 | 10164 | 2937 | 5001 | 2502.5 | 1102 | 73281 | 7929 | 78645.25 | 10825 | -2896
Mar 15, 2019 12:00 PM | 4672.25 | 1828 | 5515.5 | 33063.25 | 5023.25 | 169 | 9344.75 | 9570 | 2782 | 4976 | 1429.75 | 1106 | 72859 | 9322 | 79479.75 | 11939 | -2617
Mar 15, 2019 1:00 PM | 4656.75 | 1848 | 5374.25 | 35265.75 | 4846.75 | 169 | 9298.75 | 8008 | 2994 | 4654 | 164.25 | 1107 | 71449 | 9299 | 78386.5 | 12289 | -2990
Mar 15, 2019 2:00 PM | 4648.25 | 1925.5 | 5044.25 | 37082.5 | 4089 | 167.5 | 9180.25 | 6626 | 3253 | 4449 | 263.25 | 1105 | 70184 | 9831 | 77833.5 | 12616 | -2785
Mar 15, 2019 3:00 PM | 4645.75 | 1934 | 5219 | 38341.25 | 3023.25 | 161 | 9175.25 | 6464 | 3305 | 4344 | 431 | 1089 | 69066 | 10904 | 78132.5 | 13684 | -2780
Mar 15, 2019 4:00 PM | 4660.75 | 1904.25 | 5418.75 | 38807 | 1746.25 | 163.25 | 9103.75 | 6392 | 3359 | 4323 | 443.25 | 1095 | 68381 | 10781 | 77416.25 | 13658 | -2877
Mar 15, 2019 5:00 PM | 4671.25 | 1909.5 | 5491.5 | 38700.75 | 525.5 | 170.75 | 9277.75 | 6812 | 3386 | 4386 | 1203.75 | 1117 | 68423 | 11125 | 77651.75 | 13782 | -2657
Mar 15, 2019 6:00 PM | 4687 | 1909.75 | 5524.5 | 39560.25 | 20 | 176.75 | 9341.5 | 7408 | 3696 | 4470 | 658.75 | 1131 | 69296 | 10818 | 78583.5 | 12759 | -1941
Mar 15, 2019 7:00 PM | 4702 | 1932 | 5285.25 | 39773 | 0 | 179 | 9332.75 | 7900 | 3655 | 4546 | 1505.25 | 1138 | 69927 | 12148 | 79948.25 | 12661 | -513
Mar 15, 2019 8:00 PM | 4679.5 | 1911.25 | 4784.75 | 39051.5 | 0 | 166 | 9080 | 7051 | 3372 | 4063 | 781.5 | 1103 | 65292 | 12918 | 76043.5 | 13474 | -556
Mar 15, 2019 9:00 PM | 4665.5 | 1910 | 4851.5 | 38306.5 | 0 | 140.25 | 8987.5 | 6295 | 3222 | 3605 | 324 | 1045 | 61215 | 13257 | 73352.25 | 13898 | -641
Mar 15, 2019 10:00 PM | 4637.75 | 1908.75 | 5057.5 | 36282.75 | 0 | 137 | 8989.75 | 5696 | 3122 | 3131 | 316.25 | 1043 | 58366 | 12581 | 70321.75 | 13183 | -602
Mar 15, 2019 11:00 PM | 4600.25 | 1928.5 | 5246.5 | 35691.75 | 0 | 137 | 9020 | 5385 | 3105 | 2903 | 720.75 | 1042 | 54736 | 14982 | 69779.75 | 15269 | -287
Mar 16, 2019 12:00 AM | 4587.25 | 1912.75 | 5298.25 | 35055.5 | 0 | 136 | 8928 | 4707 | 2540 | 2776 | 177.75 | 1020 | 51457 | 13567 | 67138.5 | 14203 | -636
Mar 16, 2019 1:00 AM | 4568.5 | 1933.25 | 5295.25 | 33972.75 | 0 | 133.5 | 8525.75 | 4808 | 2471 | 2745 | 21.75 | 1010 | 49097 | 13859 | 65484.75 | 14606 | -747
Mar 16, 2019 2:00 AM | 4569.75 | 1937.25 | 5279 | 32395.25 | 0 | 133 | 8571.5 | 4921 | 2341 | 2735 | 13.25 | 1012 | 47700 | 13388 | 63908 | 14086 | -698
Mar 16, 2019 3:00 AM | 4569.5 | 1945.75 | 5484.25 | 30579 | 0 | 133 | 8637 | 4920 | 2149 | 2736 | 8 | 1004 | 47447 | 11495 | 62165.5 | 12547 | -1052
Mar 16, 2019 4:00 AM | 4575.5 | 1955.5 | 5535.75 | 27789 | 0 | 133 | 9037.5 | 4960 | 1958 | 2734 | 12 | 1020 | 47491 | 10139 | 59710.25 | 11669 | -1530
Mar 16, 2019 5:00 AM | 4572.75 | 1960 | 5199.25 | 25436.25 | 0 | 136 | 9164.5 | 4921 | 1825 | 2861 | 82.75 | 1058 | 47625 | 9206 | 57216.5 | 10918 | -1712
Mar 16, 2019 6:00 AM | 4583.5 | 1970.75 | 4739.75 | 23750.75 | 63.5 | 155.25 | 9136.25 | 5111 | 1666 | 3391 | 130 | 1087 | 47771 | 8362 | 55784.75 | 10593 | -2231
Mar 16, 2019 7:00 AM | 4616.25 | 1968.75 | 3671.5 | 22277 | 928.25 | 177 | 9222.25 | 5710 | 1759 | 3763 | 1121.5 | 1116 | 50214 | 7118 | 56330.5 | 10428 | -3310
Mar 16, 2019 8:00 AM | 4641.5 | 1924 | 3272.75 | 21609.25 | 2540.25 | 180 | 9329.5 | 6427 | 1781 | 3891 | 3799 | 1080 | 53325 | 7662 | 60475.25 | 10638 | -2976
Mar 16, 2019 9:00 AM | 4629.75 | 1905.25 | 3141.75 | 22503.5 | 4284.25 | 180 | 9343.5 | 6161 | 1812 | 3981 | 4606.5 | 948 | 56496 | 7495 | 63496.5 | 10258 | -2763
Mar 16, 2019 10:00 AM | 4639.5 | 1899 | 2904 | 23086.75 | 5563.25 | 178.25 | 9292.5 | 5894 | 1802 | 3831 | 4717.25 | 816 | 57628 | 8125 | 64623.5 | 11126 | -3001
Mar 16, 2019 11:00 AM | 4638 | 1900.25 | 3178 | 23835.5 | 6763.5 | 174.75 | 9243.5 | 5851 | 1782 | 3697 | 4019 | 802 | 58946 | 8720 | 65884.5 | 11487 | -2767
Mar 16, 2019 12:00 PM | 4632.25 | 1902.5 | 3921.5 | 23852 | 7386.5 | 156.5 | 9204.75 | 5976 | 1785 | 3530 | 3824 | 764 | 58328 | 10509 | 66935 | 12900 | -2391
Mar 16, 2019 1:00 PM | 4632.5 | 1899 | 4945 | 24554.75 | 7372.75 | 147 | 8972.25 | 5871 | 1789 | 3452 | 1319.25 | 743 | 57055 | 11005 | 65697.5 | 13803 | -2798
Mar 16, 2019 2:00 PM | 4628.25 | 1898.25 | 5463 | 25735.75 | 7201.5 | 137.5 | 8755.25 | 5528 | 1743 | 3245 | 547.25 | 730 | 56020 | 10470 | 65612.75 | 13535 | -3065
Mar 16, 2019 3:00 PM | 4620.5 | 1963 | 5567 | 27283.5 | 5953.75 | 138 | 8751.25 | 5329 | 1736 | 3204 | 375.75 | 731 | 55497 | 10813 | 65652.75 | 14027 | -3214
Mar 16, 2019 4:00 PM | 4623.5 | 1975.25 | 5562.5 | 28857.75 | 3670.25 | 139.75 | 8454 | 5466 | 1759 | 3252 | 171.25 | 727 | 54979 | 9854 | 64658.25 | 13512 | -3658
Mar 16, 2019 5:00 PM | 4633.25 | 1990.5 | 5412.75 | 29822 | 1298.75 | 140 | 8655 | 5689 | 1783 | 3308 | 1618.5 | 728 | 56239 | 10803 | 65078.75 | 14153 | -3350
Mar 16, 2019 6:00 PM | 4649.75 | 2060 | 5351.25 | 30581.5 | 64.5 | 140 | 8939.25 | 5643 | 1774 | 3340 | 3769.5 | 709 | 58590 | 10824 | 67021.75 | 13573 | -2749
Mar 16, 2019 7:00 PM | 4660.25 | 1927.25 | 5536.75 | 30813 | 0 | 137.75 | 9124.75 | 5205 | 1801 | 3439 | 3907.5 | 707 | 59315 | 10613 | 67259.25 | 12432 | -1819
Mar 16, 2019 8:00 PM | 4670.75 | 1885.75 | 5679.75 | 31520.5 | 0 | 134 | 9036.5 | 4858 | 1700 | 3104 | 1709.25 | 699 | 55742 | 11529 | 64997.5 | 13421 | -1892
Mar 16, 2019 9:00 PM | 4661 | 1913 | 5857.25 | 32449.75 | 0 | 134 | 8598.5 | 4672 | 1596 | 2991 | 472.75 | 696 | 52829 | 11955 | 64041.25 | 13707 | -1752
Mar 16, 2019 10:00 PM | 4628 | 1924.75 | 5834 | 31317 | 0 | 132.25 | 8497.75 | 4671 | 1541 | 2649 | 687.5 | 691 | 51452 | 12265 | 62573.25 | 13422 | -1157
Mar 16, 2019 11:00 PM | 4626 | 1963.25 | 5815.75 | 30814.25 | 0 | 132 | 8407.75 | 4660 | 1492 | 2564 | 384.5 | 692 | 47994 | 14032 | 61551.5 | 14663 | -631
Mar 17, 2019 12:00 AM | 4601.25 | 1970.5 | 4310.75 | 30058.25 | 0 | 132 | 8282.5 | 4615 | 1457 | 2432 | 612.5 | 669 | 45718 | 14941 | 59140.75 | 15089 | -148
Mar 17, 2019 1:00 AM | 4593.5 | 1881.75 | 4086.75 | 29210.75 | 0 | 132 | 8062.25 | 4656 | 1451 | 2420 | 123.25 | 668 | 43340 | 15208 | 57285.25 | 15385 | -177
Mar 17, 2019 2:00 AM | 4605 | 1958 | 3702.5 | 28728.25 | 0 | 132 | 7642 | 4662 | 1469 | 2379 | 166.5 | 667 | 42793 | 14546 | 56111.25 | 14683 | -137
Mar 17, 2019 3:00 AM | 4600.5 | 1860 | 3837.25 | 28521.75 | 0 | 132 | 7432.75 | 4678 | 1486 | 2381 | 100 | 672 | 42546 | 13267 | 55701.25 | 13660 | -393
Mar 17, 2019 4:00 AM | 4587 | 1878.75 | 3935.25 | 29018.75 | 0 | 132 | 7450.75 | 4687 | 1520 | 2383 | 20.25 | 668 | 42868 | 13636 | 56280.75 | 14034 | -398
Mar 17, 2019 5:00 AM | 4603.25 | 1924.5 | 3946.25 | 29580.25 | 0 | 132 | 7438.5 | 4708 | 1525 | 2387 | 7 | 671 | 42613 | 14047 | 56922.75 | 14431 | -384
Mar 17, 2019 6:00 AM | 4619.25 | 1970.25 | 3991.5 | 29924 | 229.25 | 132 | 7352.5 | 4712 | 1637 | 2382 | 12.75 | 668 | 42568 | 14409 | 57630.5 | 14864 | -455
Mar 17, 2019 7:00 AM | 4666.25 | 2002 | 4030.75 | 29384.25 | 2897.75 | 132 | 7280 | 4705 | 1621 | 2398 | 59.75 | 657 | 44814 | 14621 | 59833.75 | 15045 | -424
Mar 17, 2019 8:00 AM | 4691.25 | 2008.75 | 4514.75 | 28985.75 | 7282.5 | 132 | 7340.25 | 4689 | 1738 | 2389 | 4 | 651 | 47654 | 15200 | 64426.25 | 15284 | -84
Mar 17, 2019 9:00 AM | 4684.75 | 1947.75 | 4629.25 | 28968.5 | 12093 | 132 | 7308.75 | 4611 | 1857 | 2395 | 5.25 | 653 | 51002 | 16026 | 69285.25 | 16184 | -158
Mar 17, 2019 10:00 AM | 4675.5 | 2012.75 | 4202.25 | 29004 | 15197.75 | 132 | 6987.5 | 4489 | 1829 | 2389 | 145 | 651 | 53650 | 15235 | 71714.75 | 15509 | -274
Mar 17, 2019 11:00 AM | 4671.75 | 2004 | 4328.75 | 28962 | 15556 | 131.5 | 7148 | 4535 | 1809 | 2383 | 145.5 | 802 | 56409 | 14795 | 72476.5 | 15049 | -254
Mar 17, 2019 12:00 PM | 4665.5 | 1983.75 | 4068.75 | 29274 | 14387.75 | 130 | 7120.75 | 4495 | 1819 | 2364 | 6.75 | 716 | 54816 | 14927 | 71031.25 | 15229 | -302
Mar 17, 2019 1:00 PM | 4654.75 | 1935.5 | 3920.5 | 28275.5 | 12899 | 130 | 7047.75 | 4504 | 1853 | 2371 | 17 | 885 | 53702 | 12761 | 68493 | 13219 | -458
Mar 17, 2019 2:00 PM | 4638.5 | 1950.25 | 3986.5 | 27362.75 | 10152.75 | 130 | 7766.5 | 4482 | 1851 | 2375 | 19.5 | 912 | 52543 | 11659 | 65626.75 | 12106 | -447
Mar 17, 2019 3:00 PM | 4663 | 1933 | 4333.25 | 26909.5 | 7331.5 | 130 | 8239.25 | 4490 | 1884 | 2380 | 140.5 | 917 | 51685 | 10944 | 63351 | 11546 | -602
Mar 17, 2019 4:00 PM | 4662.25 | 1960.25 | 4383 | 25664 | 3955 | 136 | 8949.75 | 4667 | 1968 | 2416 | 547.25 | 940 | 52132 | 9355 | 60248.5 | 9874 | -519
Mar 17, 2019 5:00 PM | 4672.25 | 1891.25 | 5767.75 | 23525 | 1158 | 159.75 | 9201.5 | 5364 | 2043 | 2665 | 1703 | 1009 | 52230 | 8354 | 59159.5 | 9171 | -817
Mar 17, 2019 6:00 PM | 4680 | 1864 | 5665 | 23956.5 | 62.25 | 179.25 | 9208 | 6878 | 2436 | 3013 | 4793.5 | 1052 | 55227 | 9081 | 63787.5 | 9365 | -284
Mar 17, 2019 7:00 PM | 4688.75 | 1883.75 | 5507 | 23727.75 | 0 | 179.75 | 9223 | 7271 | 2574 | 3150 | 6891.75 | 1045 | 56656 | 10318 | 66141.75 | 10838 | -520
Mar 17, 2019 8:00 PM | 4675.5 | 1839 | 5502.75 | 25012.5 | 0 | 180 | 9189.25 | 7224 | 2617 | 3080 | 3509.25 | 1038 | 54176 | 11238 | 63867.25 | 11566 | -328
Mar 17, 2019 9:00 PM | 4655.75 | 1882.25 | 5513.5 | 26354.5 | 0 | 180 | 9132 | 5536 | 2728 | 3019 | 1318.25 | 1046 | 52648 | 10339 | 61365.25 | 10426 | -87
Mar 17, 2019 10:00 PM | 4621.5 | 1886.75 | 5523.5 | 27278.5 | 0 | 179 | 9111.5 | 5650 | 2784 | 2976 | 651.5 | 1051 | 53038 | 10675 | 61713.25 | 11304 | -629
Mar 17, 2019 11:00 PM | 4624.75 | 1855.5 | 5266 | 28708.75 | 0 | 165.75 | 9057 | 5045 | 2570 | 2879 | 194.75 | 1027 | 50729 | 11574 | 61393.5 | 12753 | -1179
Mar 18, 2019 12:00 AM | 4616.5 | 1863.75 | 4873.5 | 29468 | 0 | 145.25 | 8780.75 | 5265 | 2810 | 2756 | 34.5 | 969 | 48318 | 11617 | 61582.25 | 13123 | -1506
Mar 18, 2019 1:00 AM | 4588 | 1913.5 | 4618.75 | 29605 | 0 | 137.25 | 8783.25 | 5515 | 2938 | 2559 | 46.75 | 955 | 47251 | 12479 | 61659.5 | 13922 | -1443
Mar 18, 2019 2:00 AM | 4594 | 1908.25 | 4267.25 | 29580.5 | 0 | 136 | 8788.25 | 5786 | 3159 | 2554 | 52 | 961 | 47067 | 12447 | 61786.25 | 14249 | -1802
Mar 18, 2019 3:00 AM | 4600.75 | 1862.25 | 4226.75 | 29135.25 | 0 | 139.5 | 8785.75 | 5933 | 3186 | 2573 | 1 | 963 | 47962 | 11734 | 61406.25 | 13666 | -1932
Mar 18, 2019 4:00 AM | 4594 | 1914.5 | 4230 | 28805 | 0 | 159.25 | 8809.25 | 6207 | 3454 | 2913 | 85.5 | 1002 | 49653 | 12067 | 62173.5 | 14042 | -1975
Mar 18, 2019 5:00 AM | 4584.5 | 1969.25 | 4223.5 | 28568.5 | 0 | 171.75 | 8578 | 6611 | 3858 | 3542 | 198 | 1032 | 53515 | 11528 | 63336.5 | 13549 | -2021
Mar 18, 2019 6:00 AM | 4584 | 1989.75 | 4216.75 | 29600.25 | 125.25 | 180 | 8658.25 | 7657 | 4698 | 4386 | 2549.75 | 1058 | 61221 | 10850 | 69703 | 12372 | -1522
Mar 18, 2019 7:00 AM | 4591 | 2081.75 | 3930.75 | 28805 | 1814.25 | 179.5 | 8466.5 | 7959 | 5217 | 5536 | 4717.25 | 1051 | 67212 | 10126 | 74349 | 12561 | -2435
Mar 18, 2019 8:00 AM | 4626 | 2060.25 | 3862.75 | 28937.25 | 5147.75 | 180 | 8755 | 7961 | 5089 | 5866 | 3823 | 1059 | 69816 | 9953 | 77367 | 11400 | -1447
Mar 18, 2019 9:00 AM | 4624.75 | 1955 | 3851.25 | 28999.25 | 8586.5 | 180 | 8788 | 8066 | 4962 | 5694 | 1298.75 | 1061 | 69889 | 10805 | 78066.5 | 11998 | -1193
Mar 18, 2019 10:00 AM | 4614.25 | 1915 | 3850.25 | 29171.5 | 11255 | 180 | 8767.25 | 8234 | 4552 | 5478 | 514.5 | 1122 | 71036 | 11149 | 79653.75 | 12173 | -1024
Mar 18, 2019 11:00 AM | 4594 | 2072 | 3842 | 28393.5 | 12949 | 180 | 8745.5 | 8221 | 4596 | 5563 | 1456.75 | 1118 | 71656 | 12447 | 81730.75 | 13227 | -780
Mar 18, 2019 12:00 PM | 4604 | 2046.25 | 3843.25 | 27443.75 | 14119 | 173.5 | 8733.5 | 9008 | 4713 | 5376 | 487.5 | 1103 | 71550 | 12153 | 81650.75 | 12753 | -600
Mar 18, 2019 1:00 PM | 4579.25 | 2015.25 | 3835.5 | 26120.75 | 14381 | 173 | 8729.5 | 9152 | 4829 | 5325 | 242.5 | 1095 | 69743 | 11417 | 80477.75 | 12050 | -633
Mar 18, 2019 2:00 PM | 4580.25 | 1904.75 | 4164.25 | 25478 | 13405.75 | 172.75 | 8716.25 | 9582 | 4911 | 5341 | 56.25 | 1097 | 67727 | 11433 | 79409.25 | 12121 | -688
Mar 18, 2019 3:00 PM | 4595.75 | 1964.5 | 4367 | 25572 | 11013 | 173.5 | 8702.75 | 9894 | 4858 | 5252 | 77.25 | 1154 | 67588 | 9563 | 77623.75 | 10694 | -1131
Mar 18, 2019 4:00 PM | 4611.5 | 2033.5 | 4717 | 25145 | 6746 | 175.5 | 8836 | 10934 | 5458 | 4913 | 292.25 | 1116 | 65532 | 10199 | 74977.75 | 11159 | -960
Mar 18, 2019 5:00 PM | 4615.25 | 2007.5 | 4888.5 | 23621.25 | 2290.25 | 177.75 | 9110.5 | 12073 | 5791 | 5004 | 1626.25 | 1074 | 65944 | 8270 | 72279.25 | 9436 | -1166
Mar 18, 2019 6:00 PM | 4672.25 | 1987.5 | 4829 | 22406 | 118.5 | 178.5 | 9187.75 | 12485 | 6090 | 5158 | 3431 | 1092 | 68228 | 5963 | 71635.5 | 8238 | -2275
Mar 18, 2019 7:00 PM | 4656 | 2009.5 | 4848 | 20344.25 | 0 | 179.75 | 9219.25 | 12589 | 6724 | 5550 | 6751.25 | 1114 | 70293 | 6041 | 73985 | 9636 | -3595
Mar 18, 2019 8:00 PM | 4650.5 | 1914.5 | 4978.25 | 18782 | 0 | 180 | 9217.25 | 12527 | 7021 | 5608 | 3428.75 | 1116 | 65915 | 5833 | 69423.25 | 9187 | -3354
Mar 18, 2019 9:00 PM | 4650.25 | 1967 | 5122.75 | 17973.75 | 0 | 180 | 9332.5 | 12962 | 6710 | 5255 | 1421.75 | 1125 | 62093 | 6623 | 66700 | 9513 | -2890
Mar 18, 2019 10:00 PM | 4619.5 | 2035.25 | 4707 | 16966.25 | 0 | 179.25 | 9396.25 | 13061 | 6558 | 5140 | 1094.25 | 1114 | 58539 | 7771 | 64870.75 | 10655 | -2884
Mar 18, 2019 11:00 PM | 4604.75 | 1981 | 4237.25 | 15959.5 | 0 | 172 | 9426 | 13069 | 6001 | 4649 | 870.5 | 1083 | 53711 | 8974 | 62053 | 11955 | -2981
Mar 19, 2019 12:00 AM | 4573.5 | 1916.25 | 4065.75 | 15053 | 0 | 172 | 9424.25 | 13587 | 5958 | 4641 | 288.25 | 1062 | 51175 | 8497 | 60741 | 11042 | -2545
Mar 19, 2019 1:00 AM | 4575 | 1993.25 | 3822 | 13795 | 0 | 172 | 9429.25 | 13648 | 5858 | 4708 | 79.25 | 1073 | 50077 | 8151 | 59152.75 | 10363 | -2212
Mar 19, 2019 2:00 AM | 4595.25 | 1986 | 3504.25 | 12747.5 | 0 | 172 | 9430.25 | 13521 | 6064 | 5087 | 101.75 | 1073 | 49166 | 7000 | 58282 | 9222 | -2222
Mar 19, 2019 3:00 AM | 4589.5 | 2000.25 | 3225 | 12302.25 | 0 | 172 | 9430.5 | 13727 | 5978 | 5134 | 116.5 | 1070 | 49887 | 5663 | 57745 | 8191 | -2528
Mar 19, 2019 4:00 AM | 4589.25 | 2042 | 3105.75 | 11150 | 0 | 174.75 | 9440 | 13599 | 7193 | 5538 | 85.75 | 1073 | 51639 | 4747 | 57990.5 | 7497 | -2750
Mar 19, 2019 5:00 AM | 4577 | 1968.25 | 3063.75 | 10486.25 | 0 | 175.5 | 9441 | 13726 | 8578 | 5869 | 8 | 1078 | 55325 | 4846 | 58970.75 | 7801 | -2955
Mar 19, 2019 6:00 AM | 4586.5 | 1932.25 | 2812 | 10292.75 | 240 | 181 | 9433.5 | 13885 | 9782 | 7209 | 502 | 1097 | 62948 | 2342 | 61953 | 5503 | -3161
Mar 19, 2019 7:00 AM | 4608.5 | 1963 | 2023 | 8572.75 | 3216.25 | 181 | 9432.5 | 14051 | 10843 | 8056 | 3952.25 | 1138 | 67544 | 3853 | 68037.25 | 6702 | -2849
Mar 19, 2019 8:00 AM | 4607.5 | 1955.5 | 1512.5 | 6361.25 | 8956 | 181 | 9430.5 | 13956 | 11275 | 8351 | 4038.5 | 1120 | 68346 | 6340 | 71744.75 | 8363 | -2023
Mar 19, 2019 9:00 AM | 4586.5 | 1857.5 | 1089.5 | 6164.25 | 14794 | 181 | 9416.25 | 13846 | 11279 | 8406 | 1119 | 1142 | 68539 | 8166 | 73881 | 9616 | -1450
Mar 19, 2019 10:00 AM | 4609.5 | 1916.75 | 804 | 6369 | 18211.75 | 180 | 9432.5 | 13886 | 10969 | 8539 | 371 | 1139 | 69961 | 9598 | 76427.5 | 10605 | -1007
Mar 19, 2019 11:00 AM | 4618.5 | 1910.5 | 491.5 | 6342.5 | 18441.75 | 174.25 | 9434.75 | 13873 | 10387 | 8867 | 921.25 | 1122 | 70635 | 9664 | 76584 | 10600 | -936
Mar 19, 2019 12:00 PM | 4610.75 | 1894.25 | 392.25 | 6021.5 | 17859.25 | 173 | 9430.5 | 14231 | 9985 | 8919 | 273 | 1110 | 68935 | 9131 | 74899.5 | 10065 | -934
Mar 19, 2019 1:00 PM | 4604.75 | 1902.25 | 445.75 | 6118.5 | 17082 | 173 | 9426.75 | 14698 | 9535 | 8660 | 166.5 | 1114 | 68168 | 8176 | 73926.5 | 9391 | -1215
Mar 19, 2019 2:00 PM | 4638.25 | 1926.25 | 527.75 | 6005.5 | 15094 | 174 | 9429.5 | 15066 | 9504 | 8432 | 174.75 | 1116 | 67238 | 7254 | 72088 | 8883 | -1629
Mar 19, 2019 3:00 PM | 4830.75 | 1956.25 | 460 | 5499.75 | 11755.75 | 174.75 | 9432 | 15452 | 9775 | 8573 | 204 | 1121 | 65972 | 5828 | 69234.25 | 7925 | -2097
Mar 19, 2019 4:00 PM | 4901.25 | 2020.75 | 617.25 | 4413.5 | 7120.25 | 175 | 9416.25 | 15450 | 10176 | 8623 | 1309.25 | 1116 | 64886 | 3151 | 65338.5 | 5858 | -2707
Mar 19, 2019 5:00 PM | 4918.75 | 2022.25 | 748.5 | 2959 | 2465 | 175.75 | 9426.75 | 15518 | 11105 | 8725 | 2363.25 | 1124 | 65543 | -600 | 61551.25 | 3703 | -4303
Mar 19, 2019 6:00 PM | 4940.75 | 2025.75 | 751.25 | 2265.5 | 155.25 | 180 | 9431.5 | 15621 | 11567 | 8705 | 4739 | 1108 | 67413 | -3022 | 61490 | 3544 | -6566
Mar 19, 2019 7:00 PM | 4949.75 | 2070 | 816.75 | 2336.75 | 0 | 180 | 9436.25 | 15620 | 11338 | 8886 | 6423.25 | 1136 | 69997 | -4223 | 63192.75 | 3459 | -7682
Mar 19, 2019 8:00 PM | 4947.25 | 2050.5 | 934.75 | 2493 | 0 | 180 | 9425 | 15594 | 11151 | 8755 | 5135.75 | 1141 | 66253 | -1632 | 61807.25 | 3659 | -5291
Mar 19, 2019 9:00 PM | 4952.5 | 2015 | 1414.5 | 2764.25 | 0 | 181 | 9436.25 | 15583 | 10147 | 8500 | 862.5 | 1143 | 62426 | -2173 | 56999 | 3011 | -5184
Mar 19, 2019 10:00 PM | 4928.75 | 2014.75 | 1806.75 | 3381.5 | 0 | 180.75 | 9442.25 | 15620 | 8905 | 8031 | 595 | 1150 | 59700 | -217 | 56055.75 | 4788 | -5005
Mar 19, 2019 11:00 PM | 4922.5 | 2025 | 2341.5 | 4122 | 0 | 179.5 | 9421.5 | 15289 | 7605 | 7586 | 294 | 1147 | 55479 | 1919 | 54933 | 5920 | -4001
Mar 20, 2019 12:00 AM | 4905.25 | 1964 | 2682.25 | 5121 | 0 | 180 | 9409.75 | 15091 | 6945 | 7087 | 215.25 | 1164 | 51844 | 3707 | 54764.5 | 6599 | -2892
Mar 20, 2019 1:00 AM | 4873 | 1944.25 | 3013.75 | 6343.5 | 0 | 180 | 9411.75 | 15070 | 5795 | 7022 | 113 | 1195 | 50180 | 4710 | 54961.25 | 7257 | -2547
Mar 20, 2019 2:00 AM | 4890 | 1986.5 | 3637.25 | 7008 | 0 | 180 | 9411.25 | 15068 | 4861 | 7002 | 59.75 | 1189 | 49735 | 4349 | 55292.75 | 6920 | -2571
Mar 20, 2019 3:00 AM | 4901 | 2006.5 | 3991.5 | 7536.75 | 0 | 180 | 9406.25 | 15079 | 4813 | 6953 | 116 | 1193 | 50263 | 3866 | 56176 | 6894 | -3028
Mar 20, 2019 4:00 AM | 4884.5 | 2000.25 | 4066 | 8360.75 | 0 | 180 | 9398 | 15064 | 5247 | 7020 | 60.75 | 1200 | 51441 | 4255 | 57481.25 | 7195 | -2940
Mar 20, 2019 5:00 AM | 4898 | 1948.25 | 4461.75 | 9258.25 | 0 | 180 | 9403.25 | 15176 | 6706 | 7208 | 148 | 1199 | 55537 | 5991 | 60586.5 | 8335 | -2344
Mar 20, 2019 6:00 AM | 4867.25 | 1982.25 | 4483.5 | 10253.25 | 399.5 | 180 | 9325 | 15607 | 8144 | 7474 | 1226.5 | 1190 | 62279 | 4981 | 65132.25 | 7649 | -2668
Mar 20, 2019 7:00 AM | 4904.5 | 2142 | 4201.5 | 10206.75 | 4499.75 | 179.5 | 9275.25 | 15504 | 8567 | 7671 | 2258 | 1180 | 67097 | 5972 | 70589.25 | 8371 | -2399
Mar 20, 2019 8:00 AM | 4938.5 | 1945.25 | 4100.5 | 8644.25 | 11081.25 | 180 | 9261.5 | 15553 | 8570 | 7613 | 1234.25 | 1184 | 68639 | 7986 | 74305.5 | 9151 | -1165
Mar 20, 2019 9:00 AM | 4948.5 | 2030 | 3812.5 | 6888.5 | 17090 | 178.25 | 9327.25 | 15609 | 8296 | 7521 | 543 | 1193 | 68337 | 11260 | 77437 | 12123 | -863
Mar 20, 2019 10:00 AM | 4961.25 | 2068.5 | 3203.75 | 6464.25 | 20599.75 | 164.5 | 9323.25 | 15417 | 7926 | 7378 | 192.25 | 1138 | 68205 | 11981 | 78836.5 | 12596 | -615
Mar 20, 2019 11:00 AM | 4972.75 | 2042 | 2957 | 6993.75 | 22227.75 | 153.25 | 9316.5 | 15331 | 7537 | 7266 | 198 | 1102 | 68071 | 12838 | 80097 | 13224 | -386
Mar 20, 2019 12:00 PM | 4982 | 1979 | 2520.25 | 7268.75 | 22432.75 | 146.5 | 9347.25 | 15143 | 7163 | 7050 | 183.5 | 1090 | 67812 | 11743 | 79306 | 12153 | -410
Mar 20, 2019 1:00 PM | 4972.75 | 2044.5 | 2399.75 | 7481.75 | 20640 | 142 | 9399.25 | 15315 | 6803 | 6706 | 165 | 1081 | 67870 | 10344 | 77150 | 11096 | -752
Mar 20, 2019 2:00 PM | 4957.5 | 1972.75 | 2209.5 | 7867.75 | 17598 | 142 | 9402.5 | 15287 | 6730 | 6726 | 159.5 | 1083 | 66364 | 8165 | 74135.5 | 9853 | -1688
Mar 20, 2019 3:00 PM | 4965.5 | 1997.25 | 2066.75 | 7881.25 | 13574.25 | 142 | 9405.25 | 15360 | 7126 | 7118 | 160.5 | 1088 | 64883 | 6771 | 70884.75 | 9060 | -2289
Mar 20, 2019 4:00 PM | 4967.25 | 2023.75 | 1987.25 | 7394.5 | 7927.25 | 144 | 9413 | 15502 | 7762 | 7096 | 570.25 | 1091 | 64154 | 3507 | 65878.25 | 6746 | -3239
Mar 20, 2019 5:00 PM | 4972.25 | 1918.25 | 2062.75 | 6375.75 | 2538.75 | 145.5 | 9405.25 | 15656 | 8446 | 7243 | 1373.75 | 1094 | 64776 | -1178 | 61231.25 | 4257 | -5435
Mar 20, 2019 6:00 PM | 4991 | 1947.5 | 2188 | 6063.5 | 136.25 | 145.75 | 9390.75 | 15480 | 9063 | 7310 | 3362 | 1097 | 66845 | -3041 | 61174.75 | 3779 | -6820
Mar 20, 2019 7:00 PM | 4998.5 | 2093.5 | 2285 | 6079.5 | 0 | 150 | 9385.5 | 15338 | 9393 | 7591 | 6000.25 | 1105 | 69174 | -2511 | 64419.25 | 3879 | -6390
Mar 20, 2019 8:00 PM | 4979.75 | 2000.75 | 2752.25 | 5835.75 | 0 | 151 | 9387.75 | 15606 | 8979 | 7303 | 3052 | 1106 | 65252 | -1347 | 61153.25 | 4021 | -5368
Mar 20, 2019 9:00 PM | 4965.5 | 1951 | 2939.25 | 5755 | 0 | 151.25 | 9382.5 | 15632 | 8622 | 7258 | 1065.75 | 1113 | 61591 | 102 | 58835.25 | 4791 | -4689
Mar 20, 2019 10:00 PM | 4934.5 | 1968.5 | 3158.25 | 5635.5 | 0 | 151.5 | 9393 | 15478 | 8050 | 7178 | 380 | 1111 | 58606 | 1818 | 57438.25 | 5651 | -3833
Mar 20, 2019 11:00 PM | 4926.75 | 1933 | 3341.75 | 5426.25 | 0 | 151.25 | 9389.25 | 15406 | 7190 | 6800 | 124.25 | 1113 | 54158 | 3958 | 55801.5 | 6701 | -2743
Mar 21, 2019 12:00 AM | 4895 | 1921.75 | 3748.25 | 5162.75 | 0 | 151.5 | 9381.5 | 15328 | 5907 | 6551 | 181.75 | 1099 | 50454 | 4628 | 54327.5 | 6677 | -2049
Mar 21, 2019 1:00 AM | 4872 | 2013.5 | 4070 | 4992.5 | 0 | 151.5 | 9386.25 | 15169 | 5195 | 6587 | 44.75 | 1097 | 48181 | 4586 | 53578.5 | 6565 | -1979
Mar 21, 2019 2:00 AM | 4873.25 | 1999.25 | 4365 | 5117 | 0 | 152 | 9400.5 | 15024 | 4671 | 6488 | 23.25 | 1102 | 47217 | 4450 | 53215.25 | 6481 | -2031
Mar 21, 2019 3:00 AM | 4870.5 | 1970 | 4481.25 | 5394 | 0 | 152.25 | 9404.75 | 15086 | 4738 | 6489 | 13 | 1100 | 48127 | 4210 | 53698.75 | 6467 | -2257
Mar 21, 2019 4:00 AM | 4878.5 | 1944 | 4569.75 | 5633.75 | 0 | 165.25 | 9407 | 15309 | 5554 | 6655 | 3 | 1138 | 49429 | 4127 | 55257.25 | 6437 | -2310
Mar 21, 2019 5:00 AM | 4892.25 | 2027.25 | 4670.75 | 5963 | 0 | 169 | 9411.25 | 15434 | 7082 | 6770 | 237.5 | 1149 | 53544 | 4967 | 57806 | 6899 | -1932
Mar 21, 2019 6:00 AM | 4897.75 | 2059 | 4729 | 6518.75 | 367.25 | 169 | 9412.5 | 15682 | 8499 | 7253 | 1295.75 | 1148 | 60863 | 3245 | 62031 | 4947 | -1702
Mar 21, 2019 7:00 AM | 4935 | 2092.25 | 4587 | 6941.75 | 3951.5 | 168.5 | 9401.25 | 15732 | 9122 | 7488 | 2899.5 | 1153 | 66198 | 4600 | 68471.75 | 6884 | -2284
Mar 21, 2019 8:00 AM | 4941 | 2044.5 | 4824.25 | 6881 | 9793.5 | 156 | 9395 | 15728 | 8989 | 7591 | 1348 | 1116 | 68123 | 7001 | 72807.25 | 8703 | -1702
Mar 21, 2019 9:00 AM | 4935.75 | 2049 | 5047 | 6368.5 | 15808 | 156 | 9383.25 | 15695 | 8122 | 7499 | 274.25 | 1116 | 67686 | 10277 | 76453.75 | 11058 | -781
Mar 21, 2019 10:00 AM | 4958.75 | 1918.5 | 5010.25 | 6861.5 | 20127 | 156 | 9356.25 | 15338 | 7008 | 6937 | 172 | 1115 | 67688 | 12658 | 78958.25 | 13091 | -433
Mar 21, 2019 11:00 AM | 4968.75 | 1950.75 | 4907.25 | 7490.5 | 22503 | 156 | 9345.75 | 15247 | 6368 | 6637 | 95.5 | 1112 | 69164 | 13401 | 80781.5 | 13694 | -293
Mar 21, 2019 12:00 PM | 4974.5 | 2024 | 4753.75 | 7113.5 | 23109 | 156 | 9317.5 | 15267 | 5925 | 6606 | 106.5 | 1110 | 68924 | 13437 | 80462.75 | 13610 | -173
Mar 21, 2019 1:00 PM | 4959.75 | 1826.25 | 4658.5 | 6613.25 | 22257.5 | 156 | 9309.25 | 15557 | 5812 | 6500 | 86.25 | 1113 | 67554 | 11783 | 78848.75 | 12516 | -733
Mar 21, 2019 2:00 PM | 4965.25 | 1883.25 | 4325.5 | 6211.5 | 19730.25 | 156 | 9328 | 15540 | 5581 | 6228 | 144 | 1108 | 65877 | 9573 | 75200.75 | 11032 | -1459
Mar 21, 2019 3:00 PM | 4962.5 | 2021 | 3587.5 | 5645.75 | 15284.5 | 156 | 9333.75 | 16008 | 6187 | 6082 | 625 | 1118 | 64593 | 7726 | 71011 | 9977 | -2251
Mar 21, 2019 4:00 PM | 4965.75 | 2018.75 | 3159.5 | 4961.5 | 8992.5 | 156 | 9339.75 | 16449 | 7420 | 7042 | 660 | 1119 | 63092 | 5163 | 66283.75 | 8111 | -2948
Mar 21, 2019 5:00 PM | 4961.25 | 1944 | 2880.5 | 4665.5 | 2938.75 | 156 | 9338.5 | 16877 | 8916 | 7441 | 842 | 1119 | 64246 | 611 | 62079.5 | 5838 | -5227
Mar 21, 2019 6:00 PM | 4957 | 2084.5 | 2323 | 4631.75 | 181.25 | 156 | 9347.25 | 17030 | 9570 | 7534 | 2731.5 | 1128 | 66332 | -1766 | 61674.25 | 4863 | -6629
Mar 21, 2019 7:00 PM | 4964.25 | 2139.5 | 1851.75 | 4669.75 | 0 | 157.25 | 9359.75 | 17030 | 9746 | 7681 | 6064.25 | 1130 | 68757 | -1607 | 64793.5 | 4661 | -6268
Mar 21, 2019 8:00 PM | 4971 | 1995.25 | 1514.75 | 4444.5 | 0 | 157.5 | 9371.75 | 17043 | 9671 | 7594 | 2866.75 | 1131 | 64811 | -1657 | 60760.5 | 4277 | -5934
Mar 21, 2019 9:00 PM | 4955.5 | 2026 | 1284.5 | 4064 | 0 | 156.25 | 9377.5 | 17002 | 9305 | 7551 | 525 | 1131 | 60815 | -855 | 57377.75 | 4387 | -5242
Mar 21, 2019 10:00 PM | 4916 | 1989.75 | 1174.5 | 3938.5 | 0 | 155.5 | 9382.5 | 16951 | 8770 | 7314 | 391.75 | 1124 | 57011 | 1407 | 56107.5 | 5477 | -4070
Mar 21, 2019 11:00 PM | 4892 | 2014.5 | 1143.75 | 3709.75 | 0 | 151.75 | 9404.25 | 16826 | 7070 | 7073 | 127.75 | 1113 | 53135 | 2634 | 53525.75 | 5668 | -3034
Mar 22, 2019 12:00 AM | 4872 | 1976.25 | 1085.25 | 3435.5 | 0 | 151 | 9404.5 | 16682 | 6243 | 6744 | 45.25 | 1123 | 49466 | 3118 | 51761.75 | 6169 | -3051
Mar 22, 2019 1:00 AM | 4870.5 | 1906.5 | 1079.25 | 3195 | 0 | 151 | 9413.5 | 16582 | 5852 | 6748 | 14.75 | 1114 | 47777 | 3173 | 50926.5 | 6364 | -3191
Mar 22, 2019 2:00 AM | 4880.5 | 1955.75 | 861.5 | 3114 | 0 | 151 | 9418.25 | 16361 | 6034 | 6763 | 10.75 | 1108 | 47039 | 2808 | 50657.75 | 6167 | -3359
Mar 22, 2019 3:00 AM | 4888.25 | 1890.25 | 506.75 | 3004 | 0 | 152 | 9423.75 | 16254 | 6227 | 6815 | 5 | 1101 | 47370 | 2079 | 50267 | 6040 | -3961
Mar 22, 2019 4:00 AM | 4885.75 | 1846 | 422.5 | 2764.5 | 0 | 156 | 9423 | 16401 | 6525 | 6839 | 6.25 | 1126 | 48667 | 1756 | 50395 | 6398 | -4642
Mar 22, 2019 5:00 AM | 4896 | 1921 | 509.75 | 2542 | 0 | 156 | 9432 | 16910 | 7656 | 7125 | 729.5 | 1123 | 52630 | 1564 | 53000.25 | 6008 | -4444
Mar 22, 2019 6:00 AM | 4903 | 1960 | 608.75 | 2498 | 434.75 | 158 | 9428.5 | 17041 | 8621 | 7311 | 2533.5 | 1128 | 59912 | -873 | 56625.5 | 3104 | -3977
Mar 22, 2019 7:00 AM | 4925 | 1994.25 | 491.25 | 2402.75 | 4009.75 | 161 | 9433.5 | 17028 | 9075 | 7352 | 5431 | 1135 | 64994 | 541 | 63438.5 | 3969 | -3428
Mar 22, 2019 8:00 AM | 4950 | 1978.5 | 734.25 | 2120.75 | 9528 | 161 | 9445 | 17053 | 9104 | 7343 | 4770.75 | 1129 | 67067 | 3491 | 68317.25 | 5836 | -2345
Mar 22, 2019 9:00 AM | 4952 | 1943.75 | 1047 | 1598.25 | 15174 | 161 | 9440.75 | 17039 | 9042 | 7347 | 1526.75 | 1125 | 67367 | 5985 | 70396.5 | 6851 | -866
Mar 22, 2019 10:00 AM | 4963.25 | 1902.25 | 1481.25 | 1507.5 | 19736.5 | 161 | 9421 | 17023 | 8235 | 7335 | 209.5 | 1125 | 67401 | 8303 | 73100.25 | 8965 | -662
Mar 22, 2019 11:00 AM | 4962.75 | 1953.25 | 1753 | 1717.5 | 22360 | 161 | 9403.25 | 16772 | 7278 | 7082 | 217.25 | 1127 | 67479 | 9026 | 74787 | 9827 | -801
Mar 22, 2019 12:00 PM | 4940.25 | 1919.75 | 1478.5 | 1846 | 23216.75 | 161 | 9388 | 16657 | 5890 | 6759 | 188.25 | 1113 | 66338 | 8865 | 73557.5 | 10119 | -1254
Mar 22, 2019 1:00 PM | 4929.5 | 1894 | 1221.75 | 1825.75 | 22337 | 158 | 9370.75 | 16570 | 5744 | 6871 | 108.75 | 1141 | 64870 | 8080 | 72171.5 | 9999 | -1919
Mar 22, 2019 2:00 PM | 4917.5 | 1907.5 | 1038.75 | 1842.25 | 19915.75 | 158 | 9360 | 16475 | 5646 | 6838 | 41 | 1140 | 63233 | 6655 | 69279.75 | 9333 | -2678
Mar 22, 2019 3:00 PM | 4918 | 1909.25 | 939.5 | 1924 | 15382.5 | 158 | 9344 | 16483 | 5939 | 6902 | 106 | 1133 | 62129 | 4502 | 65138.25 | 8108 | -3606
Mar 22, 2019 4:00 PM | 4922.25 | 1865.5 | 859 | 2098 | 9126 | 158 | 9327.5 | 16639 | 6866 | 6953 | 192 | 1123 | 60504 | 1482 | 60129.25 | 6065 | -4583
Mar 22, 2019 5:00 PM | 4951.5 | 1903.5 | 868 | 2287.75 | 3006.25 | 157.75 | 9327 | 16773 | 7753 | 7107 | 1057 | 1127 | 61452 | -2288 | 56318.75 | 4266 | -6554
Mar 22, 2019 6:00 PM | 4972.25 | 1913.75 | 1030.75 | 3696 | 202.75 | 160 | 9324.5 | 16716 | 8192 | 7165 | 2076.25 | 1131 | 63120 | -3624 | 56580.25 | 4192 | -7816
Mar 22, 2019 7:00 PM | 4974.75 | 1879.25 | 1212 | 6123.75 | 0 | 160 | 9320 | 16716 | 8269 | 7208 | 3807.25 | 1146 | 65751 | -2119 | 60816 | 4409 | -6528
Mar 22, 2019 8:00 PM | 4972.5 | 1880.5 | 1603.75 | 7448.5 | 0 | 161.5 | 9298.25 | 16687 | 7615 | 7086 | 841.75 | 1146 | 62280 | -326 | 58740.75 | 4879 | -5205
Mar 22, 2019 9:00 PM | 4967 | 1901 | 2195 | 8199.25 | 0 | 162 | 9325.25 | 16546 | 7058 | 6921 | 746.75 | 1146 | 58523 | 3768 | 59167.25 | 7930 | -4162
Mar 22, 2019 10:00 PM | 4936.25 | 1868 | 2680 | 8634 | 0 | 162 | 9327 | 16340 | 6419 | 6671 | 381.75 | 1154 | 55323 | 5642 | 58573 | 9254 | -3612
Mar 22, 2019 11:00 PM | 4914.5 | 1881.5 | 2770.25 | 8995.25 | 0 | 162 | 9337.5 | 16163 | 5306 | 6130 | 200.25 | 1152 | 51646 | 6033 | 57012.25 | 9760 | -3727
Mar 23, 2019 12:00 AM | 4893.5 | 1860.5 | 2415.75 | 9173 | 0 | 164 | 9345 | 15729 | 4165 | 5403 | 44.5 | 1140 | 48273 | 6815 | 54333.25 | 10137 | -3322
Mar 23, 2019 1:00 AM | 4878.5 | 1871.25 | 2519.75 | 8299.75 | 0 | 164 | 9370.5 | 15487 | 3393 | 5111 | 5.25 | 1145 | 45974 | 6921 | 52245 | 10615 | -3694
Mar 23, 2019 2:00 AM | 4893 | 1829.25 | 2627.75 | 7105.75 | 0 | 164 | 9393 | 15493 | 3130 | 5037 | 52.5 | 1151 | 44625 | 6690 | 50876.25 | 10203 | -3513
Mar 23, 2019 3:00 AM | 4898.5 | 1958 | 2531.5 | 6178 | 0 | 164.25 | 9394.75 | 15507 | 3106 | 4971 | 53.75 | 1150 | 44996 | 6055 | 49912.75 | 9930 | -3875
Mar 23, 2019 4:00 AM | 4901 | 1807 | 2563.5 | 5751 | 0 | 166.5 | 9395.25 | 15589 | 3053 | 5066 | 4 | 1166 | 45013 | 5656 | 49462.25 | 9484 | -3828
Mar 23, 2019 5:00 AM | 4911.75 | 1805 | 2190.75 | 5500.75 | 0 | 171.25 | 9401.75 | 16068 | 3242 | 5130 | 127.75 | 1184 | 45541 | 6022 | 49733 | 9215 | -3193
Mar 23, 2019 6:00 AM | 4916 | 1845.5 | 1463.75 | 5544.25 | 537.75 | 176 | 9412.25 | 16090 | 3727 | 5122 | 178.25 | 1191 | 46476 | 5854 | 50203.75 | 8637 | -2783
Mar 23, 2019 7:00 AM | 4947.5 | 1877 | 1296.75 | 4908.75 | 4402 | 175.75 | 9437.75 | 16094 | 4116 | 5164 | 852 | 1187 | 49958 | 7288 | 54458.5 | 9694 | -2406
Mar 23, 2019 8:00 AM | 4971.5 | 1929.25 | 1456.5 | 3879 | 10094.25 | 173 | 9427.75 | 16068 | 4013 | 5161 | 1452.5 | 1182 | 53649 | 9084 | 59807.75 | 11164 | -2080
Mar 23, 2019 9:00 AM | 4947.5 | 1896 | 1582.5 | 3078.5 | 15156.75 | 167.5 | 9421.5 | 16073 | 4040 | 5070 | 1023.75 | 1166 | 55813 | 10358 | 63623 | 11793 | -1435
Mar 23, 2019 10:00 AM | 4928 | 1841.25 | 1792.25 | 3117.25 | 18742.75 | 157.75 | 9394.75 | 15838 | 3771 | 4455 | 335.5 | 1145 | 56026 | 11227 | 65518.5 | 11854 | -627
Mar 23, 2019 11:00 AM | 4916.25 | 1828.25 | 2031.75 | 3768.5 | 20958.25 | 149 | 9359.25 | 15471 | 3656 | 4318 | 194.25 | 1124 | 55991 | 12842 | 67774.5 | 13183 | -341
Mar 23, 2019 12:00 PM | 4921.25 | 1810.75 | 2384.5 | 4213 | 21771.5 | 147.75 | 9367.75 | 15097 | 3225 | 4052 | 66.75 | 1120 | 55540 | 13388 | 68177.25 | 13721 | -333
Mar 23, 2019 1:00 PM | 4891.5 | 1773 | 2280.5 | 5245.5 | 20844.5 | 144 | 9355.25 | 15476 | 2899 | 3785 | 1 | 1115 | 53939 | 11717 | 67810.25 | 12261 | -544
Mar 23, 2019 2:00 PM | 4880.25 | 1813.75 | 2099 | 6759.25 | 18143.5 | 144.25 | 9328 | 14745 | 2580 | 3617 | 1.5 | 1119 | 52402 | 10567 | 65230.5 | 11358 | -791
Mar 23, 2019 3:00 PM | 4872 | 1809.5 | 2256.5 | 7891.25 | 13742.5 | 147.25 | 9302.25 | 14776 | 2393 | 3577 | 32.5 | 1129 | 51590 | 9026 | 61928.75 | 11171 | -2145
Mar 23, 2019 4:00 PM | 4895.5 | 1814.5 | 2108.25 | 8650.75 | 7984 | 149 | 9279.75 | 15360 | 2483 | 3696 | 506.5 | 1133 | 51056 | 6807 | 58060.25 | 10374 | -3567
Mar 23, 2019 5:00 PM | 4927.25 | 1896.25 | 1871.25 | 8064.5 | 2593.5 | 155.5 | 9341.5 | 15828 | 2856 | 4295 | 1933.25 | 1146 | 52548 | 4294 | 54908 | 8501 | -4207
Mar 23, 2019 6:00 PM | 4926.25 | 1874.75 | 1620.5 | 7497.75 | 179.25 | 156 | 9347.25 | 16170 | 3212 | 4872 | 2751.75 | 1149 | 54918 | 1468 | 53756.5 | 6570 | -5102
Mar 23, 2019 7:00 PM | 4932.5 | 1881 | 1173 | 7716 | 0 | 156 | 9345.75 | 16205 | 3455 | 4924 | 4860.75 | 1154 | 57011 | 1486 | 55803 | 6281 | -4795
Mar 23, 2019 8:00 PM | 4930.5 | 1812.75 | 1101 | 7401.75 | 0 | 154.75 | 9337 | 16087 | 3473 | 4888 | 2613.75 | 1149 | 53208 | 2590 | 52948.5 | 7315 | -4725
Mar 23, 2019 9:00 PM | 4922.5 | 1788.25 | 956.75 | 7466 | 0 | 154 | 9343 | 15258 | 3468 | 4687 | 1000 | 1112 | 49956 | 2380 | 50155.5 | 6837 | -4457
Mar 23, 2019 10:00 PM | 4924.75 | 1797.5 | 887.5 | 7013.5 | 0 | 154 | 9365.25 | 14721 | 3824 | 4664 | 964 | 1055 | 48495 | 3409 | 49370.5 | 7125 | -3716
Mar 23, 2019 11:00 PM | 4912.25 | 1794.5 | 874 | 6529.25 | 0 | 154 | 9361.25 | 14430 | 3617 | 4637 | 195.5 | 1048 | 45303 | 4252 | 47552.75 | 7910 | -3658
Mar 24, 2019 12:00 AM | 4877.5 | 1810 | 721.75 | 6028.5 | 0 | 154 | 9290.25 | 14137 | 2919 | 4150 | 15.5 | 999 | 42540 | 3940 | 45102.5 | 7459 | -3519
Mar 24, 2019 1:00 AM | 4866 | 1901.25 | 584 | 5268 | 0 | 154 | 9360 | 13834 | 2852 | 4164 | 34.5 | 1020 | 40937 | 4814 | 44037.75 | 8148 | -3334
Mar 24, 2019 2:00 AM | 4872.5 | 1865.75 | 492 | 4531 | 0 | 154 | 9391.25 | 13273 | 2885 | 4186 | 247.75 | 1041 | 39904 | 4625 | 42939.25 | 8252 | -3627
Mar 24, 2019 3:00 AM | 4873.5 | 1860.75 | 541.75 | 4069 | 0 | 154 | 9314.75 | 13827 | 2713 | 4044 | 63.25 | 1066 | 40017 | 3561 | 42527 | 7924 | -4363
Mar 24, 2019 4:00 AM | 4872 | 1754 | 503.5 | 3672.25 | 0 | 154.5 | 9336.75 | 14143 | 2696 | 3992 | 142.75 | 1061 | 40609 | 3141 | 42327.75 | 7601 | -4460
Mar 24, 2019 5:00 AM | 4877.25 | 1758.25 | 433.75 | 3171.5 | 0 | 160 | 9331.25 | 14232 | 2732 | 4069 | 44.75 | 1089 | 40452 | 2937 | 41898.75 | 7225 | -4288
Mar 24, 2019 6:00 AM | 4894 | 1781.5 | 404.25 | 2760 | 444 | 169.5 | 9348 | 14047 | 2760 | 4284 | 50.75 | 1123 | 39669 | 3405 | 42066 | 7137 | -3732
Mar 24, 2019 7:00 AM | 4922.25 | 1855 | 453.25 | 2041 | 3514.25 | 179 | 9392.25 | 14149 | 2774 | 4279 | 92.25 | 1142 | 41897 | 4022 | 44793.25 | 7263 | -3241
Mar 24, 2019 8:00 AM | 4932.75 | 1803.25 | 501.5 | 1134 | 8273.25 | 179.75 | 9453 | 14291 | 2771 | 4290 | 242 | 1151 | 44698 | 5054 | 49022.5 | 7629 | -2575
Mar 24, 2019 9:00 AM | 4929.25 | 1789.25 | 687.75 | 504.5 | 13177.75 | 180 | 9437 | 14268 | 2599 | 3840 | 61 | 1165 | 47480 | 5799 | 52638.5 | 7931 | -2132
Mar 24, 2019 10:00 AM | 4926.25 | 1750 | 915.75 | 559.5 | 17037 | 171.25 | 9338.5 | 13676 | 2188 | 3600 | 1 | 1146 | 49053 | 5979 | 55309.25 | 8130 | -2151
Mar 24, 2019 11:00 AM | 4916.5 | 1730.75 | 1300.75 | 1063.25 | 19295.75 | 165 | 9317 | 12761 | 2217 | 3485 | 1 | 1130 | 50878 | 6197 | 57383 | 7947 | -1750
Mar 24, 2019 12:00 PM | 4902.25 | 1743.5 | 1598.25 | 1895.5 | 19485.5 | 164.75 | 9272.25 | 12329 | 2224 | 3382 | 58.5 | 1128 | 50591 | 7117 | 58183.5 | 8340 | -1223
Mar 24, 2019 1:00 PM | 4912.5 | 1745.5 | 1946.75 | 3160.25 | 18119 | 160 | 9267.25 | 10925 | 2239 | 3334 | 1 | 1122 | 48863 | 5631 | 56932.25 | 7450 | -1819
Mar 24, 2019 2:00 PM | 4913.75 | 1769.25 | 2370 | 4286.75 | 15783.25 | 158 | 9255.75 | 9778 | 2275 | 3283 | 1 | 1127 | 47045 | 4226 | 55000.75 | 7258 | -3032
Mar 24, 2019 3:00 PM | 4922.5 | 1743.25 | 2795.5 | 5115 | 12202.5 | 148 | 9279.5 | 9965 | 2333 | 3215 | 145.25 | 1103 | 46279 | 3928 | 52967.5 | 7533 | -3605
Mar 24, 2019 4:00 PM | 4929.25 | 1746 | 3392.75 | 5775.25 | 7371 | 153 | 9283.25 | 11818 | 2322 | 3386 | 98.25 | 1115 | 46462 | 3241 | 51389.75 | 7749 | -4508
Mar 24, 2019 5:00 PM | 4939.25 | 1824.25 | 4004.75 | 5908.25 | 2558.25 | 159.75 | 9366.5 | 13892 | 2402 | 4119 | 868 | 1126 | 48173 | 3252 | 51168 | 7661 | -4409
Mar 24, 2019 6:00 PM | 4961 | 1895.5 | 4337.25 | 6289 | 221.5 | 160.5 | 9371 | 15027 | 2835 | 4486 | 3276.25 | 1130 | 52116 | 3391 | 53990 | 7209 | -3818
Mar 24, 2019 7:00 PM | 4954.5 | 1905.75 | 4750.5 | 7370.75 | 0 | 165 | 9367.75 | 15050 | 3081 | 4687 | 6480.5 | 1139 | 55572 | 5608 | 58951.75 | 9020 | -3412
Mar 24, 2019 8:00 PM | 4962.5 | 1814.25 | 5248 | 9550.75 | 0 | 165 | 9354.25 | 15018 | 2975 | 4553 | 2504.75 | 1136 | 52971 | 6625 | 57281.5 | 8754 | -2129
Mar 24, 2019 9:00 PM | 4955.75 | 1788.25 | 5795.25 | 11686.25 | 0 | 165.75 | 9336.25 | 14814 | 2747 | 4511 | 431 | 1136 | 50476 | 8400 | 57366.5 | 9942 | -1542
Mar 24, 2019 10:00 PM | 4916 | 1780.5 | 5925.25 | 13022.75 | 0 | 166 | 9303.75 | 14219 | 2856 | 4377 | 661 | 1140 | 50190 | 9550 | 58367.25 | 11100 | -1550
Mar 24, 2019 11:00 PM | 4901.75 | 1810 | 5559 | 14811.75 | 0 | 166 | 9321.25 | 13642 | 2831 | 4150 | 930.25 | 1138 | 47425 | 12824 | 59261 | 14015 | -1191
Mar 25, 2019 12:00 AM | 4891 | 1772 | 5050.25 | 16139.75 | 0 | 164 | 9287 | 11730 | 2621 | 3889 | 0 | 1130 | 44916 | 11242 | 56674 | 12846 | -1604
Mar 25, 2019 1:00 AM | 4873 | 1742 | 5233.75 | 17297.25 | 0 | 164.5 | 9218 | 10700 | 2757 | 3777 | 0 | 1131 | 43918 | 11179 | 56893.5 | 12790 | -1611
Mar 25, 2019 2:00 AM | 4888.75 | 1767 | 5398 | 17495 | 0 | 168.25 | 9310 | 9705 | 2658 | 3786 | 0 | 1139 | 43802 | 10759 | 56315 | 12342 | -1583
Mar 25, 2019 3:00 AM | 4878.75 | 1728 | 5374.75 | 18524.25 | 0 | 169 | 9099 | 9328 | 2636 | 3765 | 0 | 1135 | 44475 | 9655 | 56637.75 | 11462 | -1807
Mar 25, 2019 4:00 AM | 4849.75 | 1728 | 5346.5 | 20177 | 0 | 171.5 | 8780 | 9342 | 2873 | 3853 | 32 | 1142 | 46879 | 9829 | 58294.75 | 11743 | -1914
Mar 25, 2019 5:00 AM | 4878.75 | 1780 | 5284.25 | 21267 | 0 | 178 | 9244 | 11065 | 3352 | 4119 | 120 | 1156 | 50634 | 12258 | 62444 | 13602 | -1344
Mar 25, 2019 6:00 AM | 4887.5 | 1872 | 5219.5 | 21751.5 | 355.5 | 180 | 9360 | 12693 | 4062 | 4503 | 1416 | 1167 | 57708 | 11247 | 67467 | 12233 | -986
Mar 25, 2019 7:00 AM | 4895.75 | 1888 | 5506.75 | 21502.75 | 2917 | 180 | 9414 | 12957 | 4633 | 4578 | 3075 | 1170 | 63337 | 11134 | 72717.25 | 11846 | -712
Mar 25, 2019 8:00 AM | 4924.75 | 1851 | 5353.75 | 22578 | 6611.25 | 179.75 | 9409 | 13206 | 4534 | 4360 | 1961 | 1163 | 67390 | 10984 | 76131.5 | 11612 | -628
Mar 25, 2019 9:00 AM | 4903 | 1841 | 5485.5 | 23630.5 | 10014.5 | 180 | 9361 | 12730 | 4046 | 4233 | 683 | 1146 | 67584 | 10821 | 78253.5 | 11771 | -950
Mar 25, 2019 10:00 AM | 4910.75 | 1852 | 5533 | 24988.75 | 12929.25 | 180 | 9343 | 11110 | 4280 | 4102 | 115 | 1124 | 69065 | 10720 | 80467.75 | 11903 | -1183
Mar 25, 2019 11:00 AM | 4927.75 | 1869 | 5445.5 | 25336 | 14324.5 | 178.25 | 9224 | 9694 | 4393 | 4032 | 167 | 1133 | 70321 | 10299 | 80724 | 11681 | -1382
Mar 25, 2019 12:00 PM | 4923.75 | 1862 | 5280.5 | 25110.75 | 15022 | 165.5 | 9101 | 9185 | 4256 | 3928 | 391 | 1123 | 69546 | 10662 | 80348.5 | 12019 | -1357
Mar 25, 2019 1:00 PM | 4923 | 1895 | 5094.25 | 23431.75 | 14505.75 | 161 | 9238 | 9548 | 3946 | 3937 | 1207 | 1108 | 69221 | 10128 | 78994.75 | 11456 | -1328
Mar 25, 2019 2:00 PM | 4915.75 | 1875 | 5095 | 22483.5 | 12916.25 | 161 | 9297 | 10864 | 3952 | 3940 | 295 | 1126 | 68404 | 8896 | 76920.5 | 11054 | -2158
Mar 25, 2019 3:00 PM | 4926 | 1809 | 5046.75 | 22066.75 | 10374.25 | 162.75 | 9317 | 11945 | 3960 | 4017 | 109 | 1116 | 67939 | 7379 | 74849.5 | 10601 | -3222
Mar 25, 2019 4:00 PM | 4921 | 1819 | 4777.5 | 20470.5 | 6509.75 | 170.75 | 9345 | 13329 | 4078 | 4128 | 434 | 1137 | 66265 | 6915 | 71119.5 | 10490 | -3575
Mar 25, 2019 5:00 PM | 4929.5 | 1842 | 4511.25 | 18113.5 | 2388 | 179.75 | 9380 | 14479 | 4886 | 4909 | 1361 | 1158 | 65499 | 5389 | 68137 | 9075 | -3686
Mar 25, 2019 6:00 PM | 4938 | 1893 | 4544.25 | 16157.5 | 210.5 | 180 | 9362 | 15004 | 5089 | 5133 | 3546 | 1152 | 66599 | 3256 | 67209.25 | 6525 | -3269
Mar 25, 2019 7:00 PM | 4958 | 1888 | 4309 | 15421 | 0 | 180 | 9396 | 15436 | 5130 | 4928 | 4498 | 1156 | 68769 | 1154 | 67300 | 4451 | -3297
Mar 25, 2019 8:00 PM | 4955.5 | 1817 | 4905.5 | 13701.75 | 0 | 180 | 9419 | 15541 | 4889 | 4819 | 3486 | 1153 | 65274 | 2924 | 64866.75 | 5685 | -2761
Mar 25, 2019 9:00 PM | 4948.5 | 1792 | 4945.25 | 13499.75 | 0 | 168.5 | 9415 | 15554 | 4363 | 4706 | 2838 | 1125 | 60693 | 5135 | 63355 | 7639 | -2504
Mar 25, 2019 10:00 PM | 4911 | 1848 | 4533.25 | 12816.5 | 0 | 168 | 9418 | 15533 | 4104 | 4614 | 1564 | 1125 | 57919 | 5762 | 60634.75 | 8298 | -2536
Mar 25, 2019 11:00 PM | 4904.25 | 1794 | 3938.5 | 13268.75 | 0 | 168 | 9390 | 15469 | 3567 | 4535 | 396 | 1124 | 52802 | 7062 | 58554.5 | 9131 | -2069
Mar 26, 2019 12:00 AM | 4885.5 | 1786 | 3503.25 | 12935.5 | 0 | 169 | 9371 | 15419 | 3163 | 4195 | 35 | 1128 | 50740 | 7151 | 56590.25 | 9753 | -2602
Mar 26, 2019 1:00 AM | 4880.75 | 1782 | 3638 | 12425 | 0 | 181 | 9328 | 14911 | 3097 | 4341 | 13 | 1145 | 49286 | 7032 | 55741.75 | 10011 | -2979
Mar 26, 2019 2:00 AM | 4897.5 | 1802 | 4495.5 | 12362.75 | 0 | 181 | 9314 | 14729 | 3009 | 4234 | 0 | 1138 | 49208 | 6318 | 56162.75 | 9856 | -3538
Mar 26, 2019 3:00 AM | 4896 | 1776 | 5012.5 | 12835.5 | 0 | 181 | 9331 | 14254 | 3053 | 4219 | 0 | 1136 | 49306 | 6747 | 56694 | 10258 | -3511
Mar 26, 2019 4:00 AM | 4890.25 | 1748 | 5269.75 | 14375 | 0 | 181 | 9204 | 14340 | 3405 | 4167 | 4 | 1117 | 50574 | 7752 | 58701 | 10683 | -2931
Mar 26, 2019 5:00 AM | 4894 | 1757 | 5265.75 | 15783.25 | 0.25 | 181 | 9162 | 15059 | 4007 | 4425 | 54 | 1140 | 53654 | 8369 | 61728.25 | 10879 | -2510
Mar 26, 2019 6:00 AM | 4908 | 1820 | 5593.75 | 16684 | 324.75 | 181 | 9091 | 15626 | 5452 | 4777 | 905 | 1135 | 60285 | 8132 | 66497.5 | 10104 | -1972
Mar 26, 2019 7:00 AM | 4926.75 | 1884 | 5352.75 | 16526.5 | 2390.25 | 181 | 8930 | 15577 | 6728 | 5016 | 2555 | 1122 | 65950 | 7853 | 71189.25 | 10061 | -2208
Mar 26, 2019 8:00 AM | 4952.5 | 1984 | 5126 | 16694.75 | 5407.5 | 181 | 8900 | 15038 | 7528 | 5227 | 3181 | 1118 | 68404 | 8800 | 75337.75 | 10601 | -1801
Mar 26, 2019 9:00 AM | 4929.25 | 1956 | 4961.25 | 17655 | 8637.5 | 180.5 | 8897 | 14942 | 7070 | 5336 | 1944 | 1148 | 67939 | 10778 | 77656.5 | 11739 | -961
Mar 26, 2019 10:00 AM | 4898 | 1962 | 4959.25 | 19218.25 | 10869.5 | 180 | 8858 | 14341 | 6101 | 5477 | 316 | 1145 | 69223 | 9977 | 78325 | 11391 | -1414
Mar 26, 2019 11:00 AM | 4928.75 | 1952 | 4649 | 20414 | 11427.25 | 179 | 8855 | 14436 | 5857 | 5395 | 746 | 1182 | 70454 | 10571 | 80021 | 12039 | -1468
Mar 26, 2019 12:00 PM | 4926.5 | 1869 | 4443.75 | 20548.5 | 11290 | 178.25 | 8845 | 14411 | 5746 | 5556 | 349 | 1189 | 68856 | 10961 | 79352 | 12542 | -1581
Mar 26, 2019 1:00 PM | 4926.25 | 1815 | 4691.75 | 20805.5 | 11002.25 | 179 | 8758 | 14700 | 5294 | 5028 | 328 | 1173 | 68197 | 9762 | 78700.75 | 11945 | -2183
Mar 26, 2019 2:00 PM | 4932 | 1842 | 4665.25 | 20512.5 | 10139.5 | 179 | 8717 | 15074 | 5026 | 5002 | 209 | 1181 | 67432 | 9011 | 77479.25 | 11466 | -2455
Mar 26, 2019 3:00 PM | 4937.5 | 1845 | 4279 | 18756.5 | 7900.25 | 179 | 8772 | 15364 | 5085 | 4965 | 506 | 1171 | 66562 | 7552 | 73760.25 | 10762 | -3210
Mar 26, 2019 4:00 PM | 4955 | 1865 | 3535.75 | 18392.75 | 4763.75 | 179 | 8830 | 15718 | 5795 | 5264 | 612 | 1190 | 65785 | 6831 | 71100.25 | 10522 | -3691
Mar 26, 2019 5:00 PM | 4965.5 | 1810 | 2981.75 | 16440 | 1705.75 | 179 | 8829 | 16291 | 6780 | 5460 | 480 | 1194 | 65662 | 3489 | 67116 | 7825 | -4336
Mar 26, 2019 6:00 PM | 4973.75 | 1882 | 2826 | 13860.75 | 136.5 | 179 | 8851 | 16301 | 7606 | 5670 | 3364 | 1201 | 66703 | 1842 | 66851 | 5976 | -4134
Mar 26, 2019 7:00 PM | 4967.75 | 1944 | 2211.25 | 12210 | 0 | 179 | 8883 | 16392 | 8209 | 5695 | 5660 | 1204 | 68132 | 1102 | 67555 | 4609 | -3507
Mar 26, 2019 8:00 PM | 4968 | 1859 | 1539.25 | 11066 | 0 | 179 | 9070 | 16453 | 7718 | 5581 | 3191 | 1200 | 64756 | 478 | 62824.25 | 4627 | -4149
Mar 26, 2019 9:00 PM | 4965.75 | 1821 | 1232.75 | 9631.5 | 0 | 179 | 9265 | 16446 | 7078 | 5595 | 692 | 1201 | 60941 | 184 | 58107 | 5059 | -4875
Mar 26, 2019 10:00 PM | 4936.5 | 1788 | 1420.75 | 8436.25 | 0 | 179 | 9391 | 16471 | 6520 | 5549 | 529 | 1193 | 57379 | 2138 | 56413.5 | 6422 | -4284
Mar 26, 2019 11:00 PM | 4932 | 1783 | 1553.5 | 7901.5 | 0 | 178.5 | 9364 | 16388 | 5543 | 5482 | 306 | 1194 | 53171 | 4144 | 54625.5 | 7185 | -3041
Mar 27, 2019 12:00 AM | 4911.75 | 1772 | 1818.5 | 7226.5 | 0 | 174 | 9350 | 16242 | 4765 | 5524 | 45 | 1139 | 49855 | 3904 | 52967.75 | 6733 | -2829
Mar 27, 2019 1:00 AM | 4902.25 | 1763 | 1866 | 6948.5 | 0 | 174 | 9372 | 16104 | 4363 | 5467 | 40 | 1142 | 48173 | 3558 | 52141.75 | 6838 | -3280
Mar 27, 2019 2:00 AM | 4905.75 | 1755 | 2052.25 | 6840 | 0 | 174 | 9389 | 16108 | 4088 | 5338 | 40 | 1145 | 47545 | 3289 | 51835 | 7030 | -3741
Mar 27, 2019 3:00 AM | 4898.75 | 1753 | 2282.25 | 6635.25 | 0 | 174 | 9386 | 16078 | 4139 | 5454 | 40 | 1143 | 47981 | 2514 | 51983.25 | 6781 | -4267
Mar 27, 2019 4:00 AM | 4891.5 | 1773 | 2485.5 | 6389.25 | 0 | 179.25 | 9387 | 16064 | 4636 | 5705 | 153 | 1172 | 49100 | 2332 | 52835.5 | 6305 | -3973
Mar 27, 2019 5:00 AM | 4902.25 | 1760 | 2653 | 6193 | 0.25 | 180 | 9382 | 16180 | 5689 | 6057 | 237 | 1162 | 53099 | 3173 | 54395.5 | 6697 | -3524
Mar 27, 2019 6:00 AM | 4919.5 | 1837 | 2801.75 | 6118 | 331.5 | 181.75 | 9384 | 16345 | 6697 | 6683 | 2586 | 1169 | 60297 | 1022 | 59053.5 | 5613 | -4591
Mar 27, 2019 7:00 AM | 4968.75 | 1865 | 2912.5 | 5798 | 2544.75 | 181.5 | 9401 | 16398 | 6764 | 6878 | 3799 | 1164 | 65624 | -480 | 62674.5 | 4346 | -4826
Mar 27, 2019 8:00 AM | 4992 | 1835 | 3133.25 | 5576.5 | 6104.5 | 182 | 9391 | 16295 | 7007 | 7161 | 1997 | 1166 | 68037 | -396 | 64840.25 | 4318 | -4714
Mar 27, 2019 9:00 AM | 5005.5 | 1766 | 2936.5 | 5617.5 | 9854.75 | 181 | 9378 | 16300 | 6818 | 7176 | 199 | 1165 | 68244 | 141 | 66397.25 | 4812 | -4671
Mar 27, 2019 10:00 AM | 4993.25 | 1723 | 2899.5 | 6255.5 | 12434.25 | 180 | 9387 | 16292 | 6536 | 6986 | 197 | 1165 | 69031 | 2272 | 69048.5 | 6272 | -4000
Mar 27, 2019 11:00 AM | 4978.75 | 1744 | 3126.5 | 7160.5 | 12850.25 | 179 | 9402 | 16228 | 6423 | 7092 | 210 | 1178 | 70061 | 3021 | 70572 | 6690 | -3669
Mar 27, 2019 12:00 PM | 4963 | 1743 | 3171.25 | 8668.75 | 12431.25 | 179 | 9391 | 16137 | 6169 | 7343 | 161 | 1153 | 68468 | 4006 | 71510.25 | 7114 | -3108
Mar 27, 2019 1:00 PM | 4945.75 | 1731 | 3211.5 | 9519.5 | 11536 | 175.5 | 9388 | 16145 | 6151 | 7306 | 149 | 1136 | 67620 | 4537 | 71394.25 | 7817 | -3280
Mar 27, 2019 2:00 PM | 4939.5 | 1790 | 3300 | 9905.25 | 9642.5 | 175 | 9291 | 16191 | 6079 | 7289 | 192 | 1146 | 66285 | 4681 | 69940.25 | 8502 | -3821
Mar 27, 2019 3:00 PM | 4939 | 1755 | 3112.75 | 9837.75 | 7425 | 177 | 9066 | 16192 | 6178 | 7264 | 333 | 1143 | 65397 | 3575 | 67422.5 | 8094 | -4519
Mar 27, 2019 4:00 PM | 4929.5 | 1747 | 3112.25 | 9502.25 | 4762.25 | 178 | 9082 | 16205 | 6707 | 7238 | 431 | 1156 | 64299 | 2402 | 65050.25 | 7101 | -4699
Mar 27, 2019 5:00 PM | 4960.25 | 1775 | 2994.5 | 9179 | 1864.25 | 178 | 9089 | 16323 | 6938 | 7260 | 727 | 1150 | 65197 | -200 | 62438 | 5214 | -5414
Mar 27, 2019 6:00 PM | 4958.5 | 1834 | 2666.5 | 9031 | 197.5 | 178 | 9222 | 16413 | 7561 | 7307 | 1223 | 1156 | 66436 | -1952 | 61747.5 | 4152 | -6104
Mar 27, 2019 7:00 PM | 4865.5 | 2041 | 2252 | 8693.5 | 0 | 178 | 9308 | 16393 | 7772 | 7408 | 4445 | 1158 | 68492 | -1530 | 64514 | 4347 | -5877
Mar 27, 2019 8:00 PM | 4830.5 | 1922 | 1968.5 | 8524.5 | 0 | 178 | 9369 | 16404 | 7628 | 7365 | 1411 | 1158 | 64989 | -1435 | 60758.5 | 4312 | -5747
Mar 27, 2019 9:00 PM | 4827 | 1814 | 1587 | 8213 | 0 | 178 | 9386 | 16446 | 7338 | 7122 | 274 | 1164 | 60559 | 232 | 58349 | 5339 | -5107
Mar 27, 2019 10:00 PM | 4801 | 1787 | 1294.75 | 7951.75 | 0 | 169 | 9390 | 16442 | 6920 | 7040 | 347 | 1140 | 57369 | 2728 | 57282.5 | 6893 | -4165
Mar 27, 2019 11:00 PM | 4779 | 1735 | 1269 | 7703.5 | 0 | 160 | 9397 | 16169 | 6319 | 6934 | 208 | 1126 | 52715 | 4997 | 55799.5 | 7506 | -2509
Mar 28, 2019 12:00 AM | 4754.5 | 1710 | 1063.25 | 7656.5 | 0 | 152 | 9375 | 16060 | 5096 | 6532 | 101 | 1119 | 49561 | 4881 | 53619.25 | 7971 | -3090
Mar 28, 2019 1:00 AM | 4749.25 | 1687 | 1025.5 | 7670 | 0 | 152 | 9364 | 15989 | 4945 | 6506 | 28 | 1117 | 48398 | 4303 | 53232.75 | 7840 | -3537
Mar 28, 2019 2:00 AM | 4766 | 1675 | 954 | 7196.5 | 0 | 152 | 9377 | 15828 | 4349 | 6587 | 11 | 1119 | 47289 | 2974 | 52014.5 | 7155 | -4181
Mar 28, 2019 3:00 AM | 4756 | 1699 | 827.25 | 6660.75 | 0 | 153 | 9379 | 15909 | 4427 | 6420 | 41 | 1107 | 47859 | 2392 | 51379 | 6925 | -4533
Mar 28, 2019 4:00 AM | 4759.5 | 1724 | 668 | 6233.5 | 0 | 157.5 | 9390 | 16011 | 5077 | 6666 | 9 | 1130 | 49032 | 1855 | 51825.5 | 6207 | -4352
Mar 28, 2019 5:00 AM | 4759.25 | 1706 | 582.25 | 5829.25 | 0.5 | 169.5 | 9402 | 16362 | 6159 | 7070 | 124 | 1156 | 53123 | 1967 | 53319.75 | 6454 | -4487
Mar 28, 2019 6:00 AM | 4763.5 | 1781 | 506.75 | 5429.25 | 362.25 | 171 | 9418 | 16513 | 7032 | 7241 | 1229 | 1151 | 59455 | -1459 | 55597.75 | 3816 | -5275
Mar 28, 2019 7:00 AM | 4798.5 | 1761 | 490.5 | 5046 | 2777.25 | 176 | 9423 | 16509 | 7572 | 7691 | 3120 | 1162 | 64109 | -1195 | 60526.25 | 3794 | -4989
Mar 28, 2019 8:00 AM | 4809.75 | 1759 | 454.25 | 4139 | 7079.25 | 179 | 9423 | 16513 | 7685 | 7724 | 2417 | 1169 | 66343 | -483 | 63351.25 | 4056 | -4539
Mar 28, 2019 9:00 AM | 4826 | 1779 | 484.5 | 3452 | 11747.5 | 180 | 9417 | 16492 | 7329 | 7745 | 694 | 1168 | 66487 | 681 | 65314 | 4660 | -3979
Mar 28, 2019 10:00 AM | 4803 | 1725 | 466 | 3480.5 | 15036.25 | 180 | 9421 | 16523 | 6539 | 7693 | 188 | 1172 | 67313 | 1458 | 67226.75 | 5904 | -4446
Mar 28, 2019 11:00 AM | 4821.75 | 1724 | 395.75 | 3544.5 | 15831.5 | 180 | 9399 | 16518 | 5986 | 7554 | 167 | 1172 | 68528 | 589 | 67293.5 | 5773 | -5184
Mar 28, 2019 12:00 PM | 4815.5 | 1685 | 307 | 3532.75 | 14668 | 180 | 9386 | 16505 | 5743 | 7685 | 354 | 1175 | 67657 | -43 | 66036.25 | 5559 | -5602
Mar 28, 2019 1:00 PM | 4798.75 | 1704 | 237 | 3308.25 | 12450 | 179.5 | 9381 | 16501 | 6004 | 7721 | 1157 | 1166 | 67293 | -780 | 64607.5 | 5458 | -6238
Mar 28, 2019 2:00 PM | 4801.5 | 1790 | 216.75 | 3049.75 | 9552 | 180 | 9378 | 16449 | 6252 | 7727 | 1319 | 1171 | 66215 | -2275 | 61886 | 4973 | -7248
Mar 28, 2019 3:00 PM | 4803 | 1779 | 301.75 | 2801.75 | 6945.75 | 180.75 | 9375 | 16325 | 6575 | 7691 | 1220 | 1172 | 65087 | -3842 | 59170 | 4633 | -8475
Mar 28, 2019 4:00 PM | 4813.75 | 1831 | 412.25 | 2657.25 | 4245.5 | 181 | 9375 | 16425 | 6851 | 8088 | 344 | 1178 | 63899 | -5400 | 56401.75 | 4189 | -9589
Mar 28, 2019 5:00 PM | 4825.75 | 1874 | 508 | 2289.75 | 1611.5 | 181 | 9391 | 16435 | 7168 | 8172 | 1530 | 1187 | 63788 | -6799 | 55173 | 3897 | -10696
Mar 28, 2019 6:00 PM | 4826.25 | 1903 | 575.25 | 2300.5 | 176 | 181 | 9385 | 16396 | 7342 | 8309 | 4157 | 1189 | 64934 | -6574 | 56740 | 4084 | -10658
Mar 28, 2019 7:00 PM | 4804.5 | 2043 | 621.25 | 2603 | 0 | 179.25 | 9379 | 16318 | 7275 | 8609 | 6058 | 1187 | 66496 | -6201 | 59077 | 4197 | -10398
Mar 28, 2019 8:00 PM | 4802.5 | 1821 | 769.75 | 2724.5 | 0 | 176 | 9378 | 16295 | 7084 | 8074 | 2925 | 1182 | 63364 | -6628 | 55231.75 | 4053 | -10681
Mar 28, 2019 9:00 PM | 4799.75 | 1750 | 933.5 | 2902.5 | 0 | 176 | 9362 | 16378 | 6479 | 7557 | 545 | 1182 | 59883 | -5993 | 52064.75 | 4113 | -10106
Mar 28, 2019 10:00 PM | 4783.25 | 1760 | 1068.75 | 3138.5 | 0 | 171.75 | 9361 | 16411 | 5618 | 7314 | 448 | 1186 | 56521 | -3077 | 51260.25 | 4641 | -7718
Mar 28, 2019 11:00 PM | 4772.5 | 1718 | 1260.75 | 3330.5 | 0 | 164 | 9345 | 16079 | 4814 | 6771 | 145 | 1170 | 51893 | -1284 | 49569.75 | 4803 | -6087
Mar 29, 2019 12:00 AM | 4751.5 | 1700 | 1584.5 | 3602.25 | 0 | 155.25 | 9341 | 15743 | 4259 | 6581 | 1 | 1130 | 48355 | -165 | 48848.5 | 5141 | -5306
Mar 29, 2019 1:00 AM | 4750 | 1731 | 1745.75 | 3880.75 | 0 | 148.5 | 9351 | 15590 | 3530 | 6582 | 0 | 1107 | 46477 | 1402 | 48416 | 5718 | -4316
Mar 29, 2019 2:00 AM | 4746.5 | 1692 | 1966.5 | 4231 | 0 | 143 | 9366 | 15720 | 3236 | 6349 | 3 | 1109 | 45470 | 1670 | 48562 | 5857 | -4187
Mar 29, 2019 3:00 AM | 4778.5 | 1673 | 2228 | 4644.25 | 0 | 144 | 9368 | 15741 | 3105 | 6307 | 0 | 1105 | 46275 | -6 | 49093.75 | 5019 | -5025
Mar 29, 2019 4:00 AM | 4764.75 | 1676 | 2437.75 | 4919.25 | 0 | 154 | 9375 | 15668 | 3318 | 6351 | 0 | 1131 | 48222 | -866 | 49794.75 | 5058 | -5924
Mar 29, 2019 5:00 AM | 4771.5 | 1712 | 2711.5 | 5077.75 | 1.5 | 162.5 | 9373 | 16079 | 3898 | 6748 | 28 | 1158 | 52060 | -193 | 51720.75 | 5720 | -5913
Mar 29, 2019 6:00 AM | 4784.25 | 1822 | 2813 | 5286.5 | 710.75 | 170.25 | 9381 | 16417 | 4622 | 7092 | 850 | 1175 | 58631 | -1841 | 55123.75 | 4359 | -6200
Mar 29, 2019 7:00 AM | 4789.25 | 1828 | 2853.5 | 4776 | 4572 | 174 | 9390 | 16435 | 4906 | 7218 | 2768 | 1187 | 63691 | -793 | 60896.75 | 4174 | -4967
Mar 29, 2019 8:00 AM | 4825.25 | 1781 | 2835 | 3465 | 10378.75 | 174 | 9376 | 16416 | 4812 | 7178 | 1970 | 1185 | 66090 | 502 | 64396 | 4930 | -4428
Mar 29, 2019 9:00 AM | 4808.75 | 1700 | 2811 | 3114.25 | 16072.5 | 169.5 | 9369 | 16204 | 4178 | 7028 | 337 | 1170 | 66351 | 1935 | 66962 | 6051 | -4116
Mar 29, 2019 10:00 AM | 4806 | 1714 | 2720.5 | 3782.5 | 20232.25 | 166.5 | 9378 | 16118 | 3437 | 6792 | 240 | 1172 | 67216 | 4049 | 70558.75 | 7252 | -3203
Mar 29, 2019 11:00 AM | 4791.5 | 1697 | 2639 | 3861.25 | 22447 | 164 | 9363 | 16130 | 3140 | 6850 | 356 | 1162 | 67533 | 6310 | 72600.75 | 8507 | -2197
Mar 29, 2019 12:00 PM | 4771.75 | 1647 | 2632.75 | 3945.25 | 23340.75 | 163.25 | 9349 | 15896 | 2895 | 6561 | 72 | 1158 | 66132 | 6643 | 72431.75 | 9142 | -2499
Mar 29, 2019 1:00 PM | 4768.75 | 1655 | 2542.25 | 3644 | 23151.25 | 153 | 9333 | 15514 | 2732 | 6267 | 58 | 1127 | 63949 | 5963 | 70945.25 | 9185 | -3222
Mar 29, 2019 2:00 PM | 4773 | 1696 | 2527.25 | 3121.75 | 21303.25 | 151.5 | 9339 | 15106 | 2665 | 6046 | 92 | 1122 | 62317 | 5178 | 67942.75 | 8996 | -3818
Mar 29, 2019 3:00 PM | 4775.25 | 1726 | 2490.75 | 2591.75 | 17220 | 151.75 | 9341 | 15328 | 2823 | 6315 | 168 | 1139 | 61179 | 3776 | 64069.5 | 8296 | -4520
Mar 29, 2019 4:00 PM | 4760.5 | 1746 | 2374 | 2268.75 | 10828.5 | 152 | 9342 | 15599 | 3535 | 6452 | 191 | 1146 | 60088 | -407 | 58394.75 | 6000 | -6407
Mar 29, 2019 5:00 PM | 4768.75 | 1761 | 2287.5 | 1780.75 | 4145.75 | 151.25 | 9341 | 15974 | 4406 | 6756 | 1278 | 1147 | 60197 | -4143 | 53797 | 4051 | -8194
Mar 29, 2019 6:00 PM | 4800.75 | 1740 | 2223 | 1920.25 | 455.5 | 157.5 | 9340 | 16038 | 5100 | 7027 | 2923 | 1161 | 61608 | -6368 | 52886 | 3707 | -10075
Mar 29, 2019 7:00 PM | 4770 | 1775 | 2183 | 2754.25 | 0 | 161.25 | 9343 | 15993 | 5302 | 7172 | 6206 | 1168 | 63875 | -5457 | 56827.5 | 3874 | -9331
Mar 29, 2019 8:00 PM | 4780.25 | 1676 | 1995.5 | 3850.25 | 0 | 164.75 | 9344 | 16002 | 5115 | 7111 | 2248 | 1179 | 60852 | -5054 | 53465.75 | 4224 | -9278
Mar 29, 2019 9:00 PM | 4833.25 | 1648 | 1742.25 | 4316 | 0 | 165 | 9358 | 15696 | 4772 | 6769 | 823 | 1179 | 57221 | -3562 | 51301.5 | 4175 | -7737
Mar 29, 2019 10:00 PM | 4796.5 | 1608 | 1495.25 | 4460.75 | 0 | 165 | 9377 | 15238 | 4589 | 6677 | 1182 | 1186 | 53997 | -991 | 50774.5 | 5179 | -6170
Mar 29, 2019 11:00 PM | 4811 | 1627 | 1312.75 | 4404.5 | 0 | 165 | 9383 | 14836 | 4331 | 6212 | 1709 | 1184 | 50143 | 1700 | 49975.25 | 6737 | -5037
Mar 30, 2019 12:00 AM | 4801 | 1654 | 1196.75 | 4140.75 | 0 | 165 | 9392 | 14688 | 3878 | 5031 | 481 | 1181 | 46996 | 1589 | 46608.5 | 6366 | -4777
Mar 30, 2019 1:00 AM | 4802.5 | 1675 | 1102 | 4016.75 | 0 | 165 | 9412 | 14644 | 3115 | 4472 | 247 | 1179 | 45259 | 1756 | 44830.25 | 6431 | -4675
Mar 30, 2019 2:00 AM | 4850.25 | 1667 | 1134.5 | 3981 | 0 | 165 | 9415 | 14432 | 2779 | 4514 | 192 | 1176 | 44221 | 2131 | 44305.75 | 6859 | -4728
Mar 30, 2019 3:00 AM | 4871.25 | 1668 | 1155 | 4285.5 | 0 | 165 | 9420 | 14067 | 2628 | 4238 | 93 | 1175 | 44272 | 1023 | 43765.75 | 6335 | -5312
Mar 30, 2019 4:00 AM | 4872.75 | 1687 | 1215.75 | 4535.75 | 0 | 165 | 9431 | 13770 | 2587 | 4311 | 416 | 1184 | 44854 | 1061 | 44175.25 | 6105 | -5044
Mar 30, 2019 5:00 AM | 4906.5 | 1687 | 1217.75 | 4771.25 | 4.25 | 165 | 9434 | 13762 | 2613 | 4189 | 685 | 1185 | 45448 | 1149 | 44619.75 | 6159 | -5010
Mar 30, 2019 6:00 AM | 4908.75 | 1661 | 1298 | 4812.75 | 1176.5 | 165 | 9433 | 13690 | 2594 | 4230 | 563 | 1184 | 45757 | 2256 | 45716 | 6785 | -4529
Mar 30, 2019 7:00 AM | 4935.25 | 1658 | 1370.25 | 4921.75 | 6613 | 165 | 9429 | 13726 | 2610 | 4101 | 424 | 1180 | 48864 | 4336 | 51133.25 | 7658 | -3322
Mar 30, 2019 8:00 AM | 4905.25 | 1718 | 1298 | 4000.25 | 14063.25 | 163.25 | 9430 | 13651 | 2568 | 3614 | 260 | 1179 | 52747 | 5838 | 56850 | 8320 | -2482
Mar 30, 2019 9:00 AM | 4909.75 | 1726 | 1241.5 | 2064.5 | 20755.25 | 155.75 | 9403 | 13086 | 2292 | 3408 | 664 | 1163 | 54428 | 8192 | 60868.75 | 9827 | -1635
Mar 30, 2019 10:00 AM | 4898.5 | 1688 | 1221.5 | 1956.75 | 25247.5 | 147.25 | 9376 | 12226 | 2121 | 3330 | 463 | 1148 | 54513 | 10313 | 63823.5 | 11663 | -1350
Mar 30, 2019 11:00 AM | 4892 | 1640 | 1225 | 3409.25 | 27739.75 | 146 | 9322 | 11505 | 2111 | 3184 | 11 | 1143 | 54423 | 10507 | 66328 | 11744 | -1237
Mar 30, 2019 12:00 PM | 4876.75 | 1604 | 1211 | 5341.75 | 28124.5 | 143 | 9195 | 10604 | 2060 | 2879 | 0 | 1134 | 53924 | 10938 | 67173 | 11637 | -699
Mar 30, 2019 1:00 PM | 4873.25 | 1583 | 1076.5 | 6946.5 | 26232.25 | 139 | 9203 | 9908 | 1987 | 2843 | 0 | 1124 | 52231 | 9840 | 65915.5 | 11137 | -1297
Mar 30, 2019 2:00 PM | 4881.5 | 1569 | 1010.5 | 7968 | 22516.25 | 139 | 9063 | 9407 | 1947 | 2852 | 0 | 1121 | 50508 | 8785 | 62474.25 | 10673 | -1888
Mar 30, 2019 3:00 PM | 4856.25 | 1632 | 1038 | 7786 | 17104.25 | 139 | 9231 | 10638 | 1973 | 2981 | 74 | 1117 | 49742 | 7770 | 58569.5 | 10450 | -2680
Mar 30, 2019 4:00 PM | 4829 | 1570 | 1125.5 | 7169.5 | 10436.75 | 139 | 9312 | 12615 | 2132 | 3143 | 168 | 1120 | 49314 | 5262 | 53759.75 | 8920 | -3658
Mar 30, 2019 5:00 PM | 4890.75 | 1671 | 1294.5 | 5616 | 3914 | 139.25 | 9322 | 13681 | 2676 | 3485 | 1529 | 1120 | 50619 | 826 | 49338.5 | 6954 | -6128
Mar 30, 2019 6:00 PM | 4905.5 | 1750 | 1469.75 | 4924.25 | 440.25 | 139.5 | 9319 | 13940 | 3095 | 3981 | 4216 | 1120 | 52711 | -1188 | 49300.25 | 5633 | -6821
Mar 30, 2019 7:00 PM | 4913.5 | 1713 | 1733.5 | 5005.5 | 0 | 139 | 9331 | 13994 | 3284 | 4035 | 6740 | 1195 | 54915 | -1127 | 52083.5 | 6157 | -7284
Mar 30, 2019 8:00 PM | 4929.5 | 1804 | 1898.25 | 5210.75 | 0 | 139 | 9339 | 13984 | 3458 | 3872 | 4848 | 1141 | 52153 | 579 | 50623.5 | 6870 | -6291
Mar 30, 2019 9:00 PM | 4914.75 | 1700 | 2088.25 | 5710.75 | 0 | 139 | 9348 | 13988 | 3466 | 3830 | 1488 | 1123 | 48970 | 1038 | 47795.75 | 7107 | -6069
Mar 30, 2019 10:00 PM | 4898.5 | 1696 | 2142.5 | 6167.25 | 0 | 139 | 9356 | 13937 | 3090 | 3826 | 1006 | 1128 | 47377 | 2254 | 47386.25 | 7875 | -5621
Mar 30, 2019 11:00 PM | 4887.5 | 1668 | 2179 | 6846.75 | 0 | 139 | 9359 | 13930 | 2830 | 3783 | 312 | 1129 | 44719 | 4053 | 47063.25 | 8967 | -4914
Mar 31, 2019 12:00 AM | 4864.75 | 1731 | 2433.5 | 6848 | 0 | 139 | 9176 | 13648 | 2634 | 3350 | 158 | 1069 | 42752 | 5645 | 46051.25 | 9957 | -4312
Mar 31, 2019 1:00 AM | 4849.25 | 1651 | 2737.5 | 7045 | 0 | 139 | 9055 | 13198 | 2706 | 3224 | 42 | 1073 | 38067 | 5131 | 45719.75 | 9264 | -4133
Mar 31, 2019 3:00 AM | 4854 | 1641 | 3259.25 | 6567.5 | 0 | 139.25 | 9020 | 12398 | 2713 | 3089 | 20 | 1060 | 40257 | 5490 | 44761 | 9959 | -4469
Mar 31, 2019 4:00 AM | 4868.75 | 1631 | 3518.75 | 6989.75 | 0 | 139 | 8966 | 11445 | 2724 | 3124 | 20 | 1062 | 40245 | 4473 | 44488.25 | 9354 | -4881
Mar 31, 2019 5:00 AM | 4880 | 1634 | 3737 | 7006 | 0 | 139.25 | 8907 | 10780 | 2699 | 3219 | 1 | 1066 | 40653 | 3486 | 44068.25 | 8459 | -4973
Mar 31, 2019 6:00 AM | 4892.25 | 1660 | 3331.75 | 7096.5 | 4.5 | 143.25 | 8934 | 10609 | 2723 | 3063 | 50 | 1050 | 40981 | 3428 | 43557.25 | 8147 | -4719
Mar 31, 2019 7:00 AM | 4913 | 1644 | 3079 | 6704.75 | 1038 | 149.5 | 9049 | 11054 | 2727 | 3038 | 139 | 1035 | 41552 | 4190 | 44570.25 | 8111 | -3921
Mar 31, 2019 8:00 AM | 4903.5 | 1662 | 2772.25 | 6299 | 5549.5 | 158 | 9157 | 10799 | 2643 | 2975 | 412 | 1069 | 44030 | 5423 | 48399.25 | 7911 | -2488
Mar 31, 2019 9:00 AM | 4904.25 | 1636 | 2611.25 | 7039.25 | 11348 | 158 | 9196 | 10179 | 2034 | 3001 | 299 | 1074 | 47075 | 6202 | 53479.75 | 8152 | -1950
Mar 31, 2019 10:00 AM | 4900.75 | 1749 | 2472.75 | 8123.5 | 16409.25 | 147.75 | 9010 | 9007 | 1805 | 2795 | 92 | 1054 | 50370 | 6820 | 57566 | 8422 | -1602
Mar 31, 2019 11:00 AM | 4894.25 | 1711 | 2551.25 | 7810 | 20054.25 | 141 | 9265 | 8594 | 1670 | 2698 | 0 | 1038 | 52270 | 7244 | 60426.75 | 8633 | -1389
Mar 31, 2019 12:00 PM | 4878.25 | 1701 | 2511.5 | 7722.75 | 22209.75 | 140.75 | 9229 | 8273 | 1699 | 2681 | 9 | 1043 | 52512 | 7963 | 62098 | 9158 | -1195
Mar 31, 2019 1:00 PM | 4883.5 | 1665 | 2216 | 7824 | 22572.25 | 131.75 | 9186 | 7820 | 1731 | 2548 | 0 | 1022 | 50239 | 7778 | 61599.5 | 9192 | -1414
Mar 31, 2019 2:00 PM | 4885 | 1647 | 2059.5 | 7804.75 | 21552.75 | 131 | 8429 | 7670 | 1790 | 2520 | 0 | 1017 | 48245 | 6782 | 59506 | 8765 | -1983
Mar 31, 2019 3:00 PM | 4893.25 | 1664 | 1955.5 | 8087.5 | 19061.25 | 131 | 8083 | 7710 | 1805 | 2518 | 0 | 1019 | 46790 | 6019 | 56927.5 | 8528 | -2509
Mar 31, 2019 4:00 PM | 4864.5 | 1633 | 1927.75 | 8247 | 15087 | 131 | 8174 | 7477 | 1913 | 2605 | 61 | 1028 | 46418 | 4309 | 53148.25 | 7751 | -3442
Mar 31, 2019 5:00 PM | 4897.25 | 1698 | 1845.5 | 8874.5 | 9677 | 131.25 | 8991 | 8735 | 1959 | 2830 | 1108 | 1030 | 47297 | 4979 | 51776.5 | 8470 | -3491
Mar 31, 2019 6:00 PM | 4892.5 | 1596 | 1801.25 | 9471.5 | 3828.5 | 141.5 | 9212 | 12560 | 2164 | 3285 | 1417 | 1053 | 48867 | 4761 | 51422.25 | 8369 | -3608
Mar 31, 2019 7:00 PM | 4894.75 | 1537 | 1846.5 | 10215 | 479.25 | 148.75 | 9149 | 14534 | 2249 | 3657 | 1526 | 1067 | 50715 | 3153 | 51303.25 | 7251 | -4098
Mar 31, 2019 8:00 PM | 4895.25 | 1592 | 1591.5 | 12002.5 | 30.5 | 158.75 | 9278 | 14769 | 2163 | 3773 | 2586 | 1089 | 53046 | 3894 | 53928.5 | 8383 | -4489
Mar 31, 2019 9:00 PM | 4886.25 | 1583 | 1433 | 12939.25 | 0 | 167 | 9236 | 14774 | 2120 | 3783 | 852 | 1111 | 51396 | 4075 | 52884.5 | 8676 | -4601
Mar 31, 2019 10:00 PM | 4867.75 | 1597 | 1222 | 13154.5 | 0 | 168 | 9262 | 14702 | 1940 | 3803 | 417 | 1113 | 50809 | 4626 | 52246.25 | 9152 | -4526
Mar 31, 2019 11:00 PM | 4860.25 | 1620 | 1164.75 | 13001.5 | 0 | 176 | 9250 | 13695 | 1907 | 3613 | 173 | 1123 | 47659 | 5074 | 50583.5 | 8918 | -3844
Apr 1, 2019 12:00 AM | 4840.5 | 1572.5 | 1030 | 12958.75 | 0 | 181 | 9238.75 | 12384 | 1939 | 3548 | 57.75 | 1121 | 44450 | 4683 | 48871.25 | 8620 | -3937
Apr 1, 2019 1:00 AM | 4815.5 | 1567.75 | 907 | 12234.75 | 0 | 181 | 9255.5 | 11578 | 1903 | 3522 | 40.25 | 1125 | 42378 | 4203 | 47129.75 | 8213 | -4010
Apr 1, 2019 2:00 AM | 4815 | 1614 | 726.25 | 12148.75 | 0 | 181 | 9262.25 | 11581 | 1925 | 3533 | 155.5 | 1126 | 41689 | 4283 | 47067.75 | 8018 | -3735
Apr 1, 2019 3:00 AM | 4821 | 1589.5 | 619.5 | 11689.5 | 0 | 181 | 9280.25 | 11821 | 2148 | 3694 | 96.5 | 1121 | 42265 | 3518 | 47061.25 | 7798 | -4280
Apr 1, 2019 4:00 AM | 4823.75 | 1707.25 | 588.25 | 11268.25 | 0 | 181 | 9289.25 | 12408 | 2351 | 3916 | 78.25 | 1106 | 44459 | 3310 | 47717 | 7762 | -4452
Apr 1, 2019 5:00 AM | 4836 | 1727 | 493.5 | 11134.5 | 0 | 184.25 | 9357.5 | 14182 | 2902 | 4732 | 519 | 1120 | 48776 | 3236 | 51187.75 | 7172 | -3936
Apr 1, 2019 6:00 AM | 4854.25 | 1673 | 431 | 11421.25 | 11 | 186 | 9390.25 | 15541 | 3837 | 5890 | 1500.25 | 1117 | 58264 | -334 | 55852 | 4500 | -4834
Apr 1, 2019 7:00 AM | 4863.25 | 1665 | 490.25 | 11237.75 | 1393.25 | 186 | 9396.5 | 15789 | 4017 | 6106 | 3781.5 | 1155 | 63306 | -913 | 60080.5 | 4410 | -5323
Apr 1, 2019 8:00 AM | 4867.25 | 1687.75 | 596.5 | 9432.25 | 6917.25 | 187 | 9435.75 | 15986 | 3964 | 6211 | 3968.75 | 1161 | 65413 | 1438 | 64414.5 | 5556 | -4118
Apr 1, 2019 9:00 AM | 4882.5 | 1705.75 | 710.5 | 5783 | 14338.5 | 184 | 9423.75 | 16093 | 3728 | 6050 | 3108.25 | 1155 | 65674 | 3937 | 67162.25 | 6195 | -2258
Apr 1, 2019 10:00 AM | 4895 | 1669.25 | 828.5 | 5642 | 20920.75 | 180.25 | 9405.5 | 16187 | 3600 | 5846 | 1074.75 | 1150 | 66013 | 7217 | 71399 | 8438 | -1221
Apr 1, 2019 11:00 AM | 4866 | 1649.75 | 872 | 6736.75 | 25721.75 | 176.25 | 9377.25 | 15663 | 3402 | 5515 | 292.25 | 1140 | 66814 | 9563 | 75412 | 10588 | -1025
Apr 1, 2019 12:00 PM | 4829.5 | 1653 | 862.75 | 6804.75 | 28490.25 | 172 | 9391.5 | 15063 | 3059 | 5340 | 242.25 | 1136 | 66184 | 11821 | 77044 | 12329 | -508
Apr 1, 2019 1:00 PM | 4852.75 | 1629.5 | 1037.75 | 7126.75 | 29288.5 | 167.25 | 9370 | 14924 | 2908 | 5407 | 99 | 1121 | 65732 | 12200 | 77931.5 | 12668 | -468
Apr 1, 2019 2:00 PM | 4836.25 | 1624.75 | 1437.5 | 8017.5 | 27913.25 | 160.75 | 9338.5 | 14610 | 2802 | 5104 | 91.5 | 1112 | 64603 | 11522 | 77048 | 12386 | -864
Apr 1, 2019 3:00 PM | 4830.25 | 1719.25 | 1706.25 | 9077.5 | 24298.75 | 154 | 9289 | 14123 | 2772 | 4906 | 314.5 | 1094 | 63357 | 10372 | 74284.5 | 11939 | -1567
Apr 1, 2019 4:00 PM | 4838.5 | 1755.25 | 1664.75 | 10012.5 | 18630.5 | 149 | 9294 | 14113 | 2863 | 5290 | 805.75 | 1083 | 61490 | 9714 | 70499.25 | 11764 | -2050
Apr 1, 2019 5:00 PM | 4835.25 | 1802 | 1698.5 | 10724 | 11392.75 | 150.75 | 9355.5 | 15192 | 3333 | 5704 | 1651.25 | 1095 | 60943 | 7124 | 66934 | 9880 | -2756
Apr 1, 2019 6:00 PM | 4881.25 | 1798.5 | 1693.5 | 10891.25 | 4366 | 159.75 | 9339.25 | 15998 | 3606 | 5959 | 3334.75 | 1122 | 62038 | 2971 | 63149.25 | 5885 | -2914
Apr 1, 2019 7:00 PM | 4897.75 | 1862.25 | 1742 | 11005.75 | 538 | 168 | 9356 | 16317 | 4119 | 6141 | 3724.75 | 1134 | 63635 | 105 | 61005.5 | 5398 | -5293
Apr 1, 2019 8:00 PM | 4904.25 | 1790 | 2136.75 | 14500.25 | 0.25 | 168 | 9345.75 | 16328 | 4123 | 6164 | 3130 | 1137 | 63820 | 2248 | 63727.25 | 6747 | -4499
Apr 1, 2019 9:00 PM | 4910.75 | 1741 | 2500 | 18670.5 | 0 | 167.75 | 9344 | 16116 | 3441 | 5973 | 696.5 | 1145 | 61331 | 5605 | 64705.5 | 7923 | -2318
Apr 1, 2019 10:00 PM | 4887.5 | 1744 | 2940.75 | 20122.75 | 0 | 163 | 9368.75 | 15800 | 3104 | 5614 | 522 | 1132 | 57358 | 9116 | 65398.75 | 9953 | -837
Apr 1, 2019 11:00 PM | 4874.75 | 1717.75 | 3265.75 | 20658.5 | 0 | 163 | 9364.5 | 14707 | 2707 | 4416 | 244.25 | 1110 | 52337 | 10698 | 63228.5 | 11254 | -556
Apr 2, 2019 12:00 AM | 4856.5 | 1737.25 | 3660.25 | 20429 | 0 | 163 | 9356.25 | 13910 | 2848 | 3980 | 33 | 1120 | 49607 | 11881 | 62093.25 | 12363 | -482
Apr 2, 2019 1:00 AM | 4814.75 | 1749.75 | 4059 | 19733.75 | 0 | 163.25 | 9364 | 13263 | 2739 | 3886 | 0 | 1118 | 47906 | 11789 | 60890.5 | 12263 | -474
Apr 2, 2019 2:00 AM | 4828.25 | 1727.5 | 4226.5 | 18983.5 | 0 | 172 | 9312.25 | 13189 | 2713 | 3901 | 0 | 1133 | 46977 | 10349 | 60186 | 10977 | -628
Apr 2, 2019 3:00 AM | 4819.5 | 1728.5 | 3935.25 | 17891.5 | 0 | 172 | 9157.25 | 13186 | 2797 | 3919 | 0 | 1130 | 47644 | 8037 | 58736 | 9070 | -1033
Apr 2, 2019 4:00 AM | 4813.75 | 1705 | 3930 | 17314.75 | 0 | 174 | 9139.25 | 13996 | 2740 | 4042 | 0 | 1137 | 49147 | 7880 | 58991.75 | 9269 | -1389
Apr 2, 2019 5:00 AM | 4826.5 | 1753.75 | 3766 | 16491.75 | 0 | 184.5 | 9157.25 | 15527 | 3238 | 4711 | 72.25 | 1159 | 52814 | 7723 | 60887 | 9082 | -1359
Apr 2, 2019 6:00 AM | 4853.5 | 1776.25 | 3658.75 | 16587 | 14.5 | 186.75 | 9171.75 | 16349 | 4383 | 5432 | 2604.25 | 1155 | 60900 | 6971 | 66171.75 | 7811 | -840
Apr 2, 2019 7:00 AM | 4875.75 | 1786.75 | 3720.75 | 15558 | 1505.25 | 187 | 9175.5 | 16322 | 4588 | 5597 | 4620.75 | 1158 | 65790 | 5663 | 69094.75 | 7055 | -1392
Apr 2, 2019 8:00 AM | 4883.5 | 1796.75 | 3713 | 13259.25 | 6777.75 | 187 | 9174.75 | 16374 | 4502 | 5584 | 4920.75 | 1159 | 67942 | 6500 | 72331.75 | 7664 | -1164
Apr 2, 2019 9:00 AM | 4877.75 | 1738.75 | 3556 | 9721.25 | 13500.25 | 185.25 | 9168.25 | 16255 | 4528 | 5439 | 3744.5 | 1164 | 67387 | 8274 | 73878 | 8786 | -512
Apr 2, 2019 10:00 AM | 4862.5 | 1723.25 | 3666.25 | 7998.5 | 19290.25 | 181.5 | 9157.75 | 16349 | 4638 | 5304 | 1653 | 1142 | 67369 | 9917 | 75966 | 10364 | -447
Apr 2, 2019 11:00 AM | 4874 | 1690.75 | 3765.75 | 8114.25 | 23076 | 171.5 | 9146.5 | 15883 | 4175 | 5105 | 820.5 | 1128 | 68109 | 10351 | 77950.25 | 10589 | -238
Apr 2, 2019 12:00 PM | 4866.5 | 1676 | 3716.25 | 9486.5 | 24646.5 | 153.25 | 9128.75 | 14575 | 4140 | 4633 | 418.75 | 1064 | 67978 | 10567 | 78504.5 | 10768 | -201
Apr 2, 2019 1:00 PM | 4859.25 | 1677.25 | 4010.5 | 11214 | 24381.75 | 140.75 | 9112.5 | 13897 | 4104 | 4495 | 242.75 | 1056 | 68104 | 10903 | 79190.75 | 11071 | -168
Apr 2, 2019 2:00 PM | 4850.75 | 1667.75 | 4249.75 | 13353 | 22015.25 | 135.25 | 9101.25 | 14301 | 3761 | 4364 | 88.75 | 1030 | 67101 | 10314 | 78917.75 | 10502 | -188
Apr 2, 2019 3:00 PM | 4866.5 | 1656.25 | 4522.25 | 15676.25 | 18030.25 | 132 | 9087.5 | 14604 | 3628 | 4229 | 41.25 | 1022 | 66214 | 9936 | 77495.25 | 10396 | -460
Apr 2, 2019 4:00 PM | 4872 | 1693 | 4410.75 | 16314.75 | 12812.5 | 132.5 | 9082.25 | 15310 | 3636 | 4324 | 67.5 | 1031 | 64708 | 8576 | 73686.25 | 9810 | -1234
Apr 2, 2019 5:00 PM | 4885 | 1719.5 | 4373.5 | 16341 | 7207.75 | 132 | 9100.5 | 15807 | 4442 | 4727 | 267.75 | 1016 | 64175 | 6676 | 70019 | 8436 | -1760
Apr 2, 2019 6:00 PM | 4924 | 1762.75 | 4122.5 | 14889.25 | 2639.5 | 132.5 | 9100.75 | 16046 | 5052 | 4857 | 1538.75 | 1026 | 64341 | 4020 | 66091 | 6308 | -2288
Apr 2, 2019 7:00 PM | 4928 | 1769.25 | 3359 | 15638 | 330.25 | 137.25 | 9096.25 | 16164 | 5420 | 5094 | 2987.5 | 1038 | 64650 | 3928 | 65961.5 | 6506 | -2578
Apr 2, 2019 8:00 PM | 4922.5 | 1775 | 2875.25 | 17072 | 0.25 | 141 | 9083.25 | 16156 | 5328 | 5154 | 3541.25 | 1047 | 64971 | 5009 | 67095.5 | 7394 | -2385
Apr 2, 2019 9:00 PM | 4910.75 | 1778.25 | 2670.5 | 17835.25 | 0 | 141 | 9103 | 16019 | 5015 | 4979 | 2259 | 1046 | 62114 | 6823 | 65756.75 | 8595 | -1772
Apr 2, 2019 10:00 PM | 4889.5 | 1749.25 | 3011.25 | 17470.5 | 0 | 141 | 9116.25 | 16055 | 4693 | 4640 | 1166.5 | 1040 | 58210 | 8219 | 63972.25 | 10160 | -1941
Apr 2, 2019 11:00 PM | 4892.25 | 1764.75 | 3179 | 15741 | 0 | 141 | 9111.25 | 16153 | 4398 | 4277 | 973.25 | 1048 | 53370 | 9582 | 61678.5 | 11743 | -2161
Apr 3, 2019 12:00 AM | 4865.5 | 1731.75 | 3395.5 | 14681 | 0 | 141 | 9109.75 | 16084 | 4648 | 4121 | 134 | 1076 | 50220 | 9754 | 59987.5 | 11500 | -1746
Apr 3, 2019 1:00 AM | 4844.5 | 1697.25 | 3560.75 | 13359 | 0 | 141 | 9124 | 16041 | 4485 | 4028 | 0 | 1076 | 48172 | 8738 | 58356.5 | 10546 | -1808
Apr 3, 2019 2:00 AM | 4841 | 1705.75 | 3778.75 | 11383 | 0 | 148.75 | 9148.5 | 16009 | 3714 | 4127 | 0 | 1086 | 47007 | 7688 | 55941.75 | 9707 | -2019
Apr 3, 2019 3:00 AM | 4851.5 | 1705.75 | 3161.5 | 10107.5 | 0 | 150 | 9308.75 | 16129 | 4162 | 4195 | 0 | 1084 | 47149 | 6207 | 54855 | 8219 | -2012
Apr 3, 2019 4:00 AM | 4857.75 | 1694.25 | 2556.25 | 8493.75 | 0 | 150 | 9337 | 16149 | 4733 | 4706 | 0 | 1090 | 48293 | 4337 | 53767 | 6006 | -1669
Apr 3, 2019 5:00 AM | 4869.5 | 1763.75 | 2075.5 | 6969.5 | 0 | 154.75 | 9351.75 | 16303 | 5780 | 5331 | 377 | 1098 | 52256 | 2660 | 54073.75 | 4582 | -1922
Apr 3, 2019 6:00 AM | 4875.25 | 1786.75 | 1564.5 | 6452.75 | 14.75 | 159 | 9355.25 | 16462 | 6919 | 6983 | 2025 | 1092 | 60398 | -482 | 57689.25 | 3698 | -4180
Apr 3, 2019 7:00 AM | 4878.25 | 1909 | 1128.75 | 5733.5 | 780.75 | 162 | 9362.75 | 16519 | 8170 | 7765 | 4913.5 | 1108 | 64716 | -331 | 62430.5 | 3713 | -4044
Apr 3, 2019 8:00 AM | 4893.25 | 1984 | 1017.75 | 4517.5 | 3082.75 | 168.75 | 9390 | 16542 | 8660 | 8035 | 5557 | 1174 | 66095 | 44 | 65022 | 4177 | -4133
Apr 3, 2019 9:00 AM | 4891.25 | 1850.25 | 756 | 3056.75 | 6608.5 | 170 | 9389 | 16565 | 8749 | 8324 | 4533.25 | 1134 | 66310 | 601 | 66027 | 4288 | -3687
Apr 3, 2019 10:00 AM | 4903.5 | 1783.5 | 441.75 | 2253.75 | 11004.25 | 170 | 9370 | 16500 | 8649 | 8496 | 2654.5 | 1144 | 67559 | 568 | 67370.25 | 3982 | -3414
Apr 3, 2019 11:00 AM | 4894 | 1746.5 | 213.75 | 2120.25 | 14665.25 | 170.25 | 9374 | 16494 | 8764 | 8475 | 1360.5 | 1154 | 69055 | 1262 | 69431.5 | 4093 | -2831
Apr 3, 2019 12:00 PM | 4889 | 1776 | 234 | 2309.25 | 16651.75 | 169 | 9364.5 | 16451 | 8994 | 8215 | 1131 | 1147 | 68128 | 3817 | 71331.5 | 5767 | -1950
Apr 3, 2019 1:00 PM | 4878.25 | 1750.5 | 342.75 | 2929.75 | 17159.75 | 168.75 | 9354.25 | 16440 | 9256 | 7824 | 488.75 | 1156 | 67759 | 4618 | 71748.75 | 6559 | -1941
Apr 3, 2019 2:00 PM | 4882.75 | 1820 | 535.75 | 3422 | 16456.5 | 165 | 9346.75 | 16442 | 9124 | 8011 | 190.5 | 1146 | 66508 | 5117 | 71542.25 | 6988 | -1871
Apr 3, 2019 3:00 PM | 4893.25 | 1818.75 | 836 | 3705 | 14113.25 | 165 | 9350.25 | 16470 | 8836 | 8154 | 131.25 | 1146 | 65369 | 4831 | 69618.75 | 6656 | -1825
Apr 3, 2019 4:00 PM | 4907.25 | 1847.5 | 982 | 3853.5 | 10483.75 | 165 | 9358.75 | 16441 | 9188 | 8160 | 981.25 | 1118 | 64134 | 4229 | 67486 | 5971 | -1742
Apr 3, 2019 5:00 PM | 4908.5 | 1876.5 | 872.25 | 4234.75 | 6037.75 | 165 | 9351.5 | 16184 | 9313 | 8199 | 2451.5 | 1143 | 64038 | 1567 | 64736.75 | 4374 | -2807
Apr 3, 2019 6:00 PM | 4908.75 | 1857.5 | 926.75 | 5021 | 2076 | 165 | 9348.75 | 16223 | 9332 | 8365 | 1188.75 | 1107 | 63749 | -1401 | 60519.5 | 2873 | -4274
Apr 3, 2019 7:00 PM | 4929.5 | 2073.25 | 1107.5 | 6495.25 | 204 | 165 | 9347.75 | 16200 | 9347 | 8407 | 2400.75 | 1115 | 64426 | -731 | 61792 | 3629 | -4360
Apr 3, 2019 8:00 PM | 4917.75 | 1966.5 | 1197 | 8354.5 | 0.25 | 164.75 | 9354.5 | 16003 | 9594 | 8362 | 1357.75 | 1113 | 63655 | 747 | 62385 | 4937 | -4190
Apr 3, 2019 9:00 PM | 4900.5 | 1870.25 | 1071.5 | 10271 | 0 | 162 | 9362.25 | 15292 | 8916 | 8153 | 725.75 | 1106 | 60575 | 2949 | 61830.25 | 6652 | -3703
Apr 3, 2019 10:00 PM | 4872 | 1896 | 1057.25 | 10707.75 | 0 | 162 | 9381.5 | 15109 | 7843 | 7514 | 405 | 1111 | 57218 | 4441 | 60058.5 | 7708 | -3267
Apr 3, 2019 11:00 PM | 4877 | 1827.5 | 1106.25 | 11452.5 | 0 | 153.5 | 9383.25 | 14952 | 7055 | 7109 | 124.25 | 1104 | 52637 | 6925 | 59144.25 | 9465 | -2540
Apr 4, 2019 12:00 AM | 4872.25 | 1816 | 1155.5 | 11032 | 0 | 151.75 | 9395.25 | 14994 | 6370 | 7253 | 1 | 1039 | 50149 | 6758 | 58079.75 | 9496 | -2738
Apr 4, 2019 1:00 AM | 4847.5 | 1822.75 | 1105.5 | 9956.5 | 0 | 145.75 | 9409.75 | 15005 | 6087 | 7251 | 1 | 1031 | 48067 | 6942 | 56662.75 | 9700 | -2758
Apr 4, 2019 2:00 AM | 4867.25 | 1838.5 | 1042.75 | 9142.5 | 0 | 146 | 9409.25 | 14744 | 5918 | 7250 | 1 | 1024 | 47155 | 5823 | 55383.25 | 8628 | -2805
Apr 4, 2019 3:00 AM | 4874.75 | 1860 | 967.25 | 7645.5 | 0 | 152.5 | 9421.25 | 14748 | 5811 | 7284 | 1 | 1042 | 47742 | 4112 | 53807.25 | 6898 | -2786
Apr 4, 2019 4:00 AM | 4878.25 | 1882.75 | 993.25 | 5932.75 | 0 | 156 | 9421.25 | 14895 | 7032 | 7398 | 1 | 1057 | 49078 | 3581 | 53647.25 | 6287 | -2706
Apr 4, 2019 5:00 AM | 4900.75 | 1852.5 | 1045.25 | 4837.5 | 0 | 167.25 | 9411.25 | 15340 | 8428 | 7757 | 84 | 1089 | 52248 | 3274 | 54912.5 | 6738 | -3464
Apr 4, 2019 6:00 AM | 4910.75 | 2005.75 | 1026.25 | 4418.25 | 21.5 | 174.5 | 9412.75 | 15363 | 9283 | 8419 | 2871 | 1102 | 59717 | 927 | 59007.75 | 5469 | -4542
Apr 4, 2019 7:00 AM | 4933.25 | 2058 | 1045.75 | 4358 | 950.25 | 184.75 | 9417.5 | 15327 | 9953 | 9066 | 6668.5 | 1137 | 64654 | 1553 | 65099 | 6184 | -4631
Apr 4, 2019 8:00 AM | 4941.5 | 2249.75 | 933 | 3427 | 3576.75 | 184.5 | 9422.25 | 15239 | 10064 | 9337 | 7380.5 | 1351 | 67072 | 2040 | 68106.25 | 6507 | -4467
Apr 4, 2019 9:00 AM | 4938.5 | 2062 | 829 | 2319.25 | 6994.75 | 184 | 9415.75 | 15267 | 10050 | 9414 | 5590.25 | 1331 | 66894 | 2431 | 68395.5 | 6073 | -3642
Apr 4, 2019 10:00 AM | 4922.25 | 2005.5 | 819.5 | 2044.75 | 10256 | 184 | 9406.25 | 15251 | 10011 | 9244 | 1761 | 1129 | 68078 | 652 | 67034.25 | 4468 | -3816
Apr 4, 2019 11:00 AM | 4926 | 2169 | 798.25 | 2225.5 | 12820.5 | 183 | 9398 | 15235 | 10015 | 9160 | 2616 | 1144 | 69144 | 2850 | 70690.25 | 6402 | -3552
Apr 4, 2019 12:00 PM | 4916.5 | 1978.75 | 828.5 | 2552.5 | 14389.25 | 178.75 | 9310.25 | 15226 | 9958 | 9096 | 1555.5 | 1113 | 69117 | 3535 | 71103 | 7162 | -3627
Apr 4, 2019 1:00 PM | 4904.25 | 1959 | 865.75 | 3349.5 | 14732.25 | 169 | 9265 | 15049 | 9598 | 8795 | 473.25 | 1080 | 68415 | 2970 | 70240 | 6650 | -3680
Apr 4, 2019 2:00 PM | 4895.25 | 1966.75 | 923.75 | 4296 | 14109 | 164.25 | 9147 | 15055 | 9318 | 8370 | 223.5 | 1064 | 67688 | 3368 | 69532.5 | 6321 | -2953
Apr 4, 2019 3:00 PM | 4899.75 | 1930.25 | 950.25 | 5246.75 | 12106.5 | 167.75 | 9151.5 | 15076 | 9124 | 8265 | 78.25 | 1059 | 66993 | 2492 | 68055 | 4953 | -2461
Apr 4, 2019 4:00 PM | 4905.75 | 1938.25 | 1059.75 | 5817 | 8909.25 | 167.5 | 9155.75 | 15297 | 9249 | 8267 | 265.25 | 1076 | 65026 | 2423 | 66107.5 | 5106 | -2683
Apr 4, 2019 5:00 PM | 4916.25 | 1956.5 | 1184.5 | 5797.25 | 5374 | 162.25 | 9338.25 | 15348 | 9652 | 8597 | 398.25 | 1066 | 64589 | 681 | 63790.25 | 4038 | -3357
Apr 4, 2019 6:00 PM | 4920.5 | 1999.25 | 1244.5 | 5725.25 | 2081.5 | 162.25 | 9392 | 15472 | 9842 | 9085 | 618.75 | 1107 | 64412 | -697 | 61650 | 3656 | -4353
Apr 4, 2019 7:00 PM | 4923.25 | 2034.5 | 1268.5 | 6172 | 261 | 164 | 9401.75 | 15526 | 9989 | 8948 | 2167.25 | 1109 | 64314 | -302 | 61964.25 | 4070 | -4372
Apr 4, 2019 8:00 PM | 4920.75 | 2177.75 | 1143.75 | 7704.75 | 0.5 | 165.5 | 9402.5 | 15590 | 9889 | 8906 | 3105.25 | 1109 | 63957 | 2035 | 64114.75 | 5793 | -3758
Apr 4, 2019 9:00 PM | 4909 | 2086.75 | 1178.25 | 8531.25 | 0 | 164.5 | 9412 | 15597 | 9057 | 8483 | 906.5 | 1108 | 61291 | 2482 | 61433.25 | 6110 | -3628
Apr 4, 2019 10:00 PM | 4889.75 | 1903.25 | 1369.75 | 8498.75 | 0 | 149 | 9418.25 | 15444 | 8012 | 7935 | 529.5 | 1088 | 57882 | 3381 | 59237.25 | 7005 | -3624
Apr 4, 2019 11:00 PM | 4870.5 | 1942.5 | 1500 | 8194.75 | 0 | 144.5 | 9415.5 | 15544 | 7445 | 7694 | 447.75 | 1082 | 53298 | 6132 | 58280.5 | 9019 | -2887
Apr 5, 2019 12:00 AM | 4856 | 1915 | 1589 | 7812.75 | 0 | 139 | 9401.25 | 15559 | 7089 | 7126 | 40.5 | 1053 | 50212 | 5644 | 56580.5 | 7560 | -1916
Apr 5, 2019 1:00 AM | 4849.75 | 1944.25 | 1620.75 | 7166.25 | 0 | 139 | 9409.75 | 15431 | 6839 | 7008 | 1 | 1046 | 48156 | 5118 | 55454.75 | 6445 | -1327
Apr 5, 2019 2:00 AM | 4860 | 2036.25 | 1783.5 | 6396 | 0 | 135.25 | 9421 | 15313 | 6718 | 6846 | 1 | 1038 | 47030 | 5059 | 54548 | 6221 | -1162
Apr 5, 2019 3:00 AM | 4850 | 2031.75 | 1859.25 | 5921.75 | 0 | 135.5 | 9428 | 15154 | 6818 | 6891 | 1 | 1033 | 47098 | 3915 | 54123.25 | 5301 | -1386
Apr 5, 2019 4:00 AM | 4831.75 | 2014.5 | 1643.75 | 5880.5 | 0 | 141 | 9423.25 | 15195 | 7293 | 7126 | 1 | 1054 | 49017 | 3272 | 54603.75 | 4681 | -1409
Apr 5, 2019 5:00 AM | 4862.25 | 1937.25 | 1499 | 5691.75 | 0 | 149.5 | 9404 | 15300 | 8089 | 7551 | 2 | 1083 | 52601 | 2264 | 55568.75 | 4929 | -2665
Apr 5, 2019 6:00 AM | 4860.5 | 2046.25 | 1778.75 | 5401 | 14.75 | 169.25 | 9405.5 | 15439 | 8929 | 8077 | 2882.25 | 1139 | 59963 | 1650 | 60142.25 | 5183 | -3533
Apr 5, 2019 7:00 AM | 4892 | 2128.25 | 2318.5 | 4711.5 | 585.5 | 183 | 9414 | 15356 | 9607 | 8517 | 6604.5 | 1181 | 65057 | 1387 | 65498.25 | 5076 | -3689
Apr 5, 2019 8:00 AM | 4898.75 | 2167.5 | 2664.25 | 3614.5 | 2346.5 | 183.25 | 9422 | 15362 | 9968 | 8764 | 5427.75 | 1180 | 68054 | -498 | 65998.5 | 4131 | -4629
Apr 5, 2019 9:00 AM | 4905.25 | 2182.5 | 2688.75 | 3000.5 | 4811.5 | 184.25 | 9415.25 | 15374 | 10045 | 9039 | 5072.5 | 1165 | 68871 | 327 | 67883.5 | 4573 | -4246
Apr 5, 2019 10:00 AM | 4924 | 2241.25 | 2716.25 | 2217.5 | 7158 | 184 | 9415.75 | 15474 | 10012 | 8990 | 3505.25 | 1169 | 69221 | 570 | 68007 | 4342 | -3772
Apr 5, 2019 11:00 AM | 4923.5 | 2192.25 | 2773.75 | 1776 | 8964.75 | 180 | 9417.5 | 15564 | 9804 | 8890 | 2642.25 | 1158 | 69732 | 787 | 68286 | 4348 | -3561
Apr 5, 2019 12:00 PM | 4903.25 | 1973.25 | 2606.25 | 1672 | 10086.75 | 166.5 | 9412.25 | 15335 | 9538 | 8617 | 967.5 | 1123 | 68778 | -175 | 66400.75 | 3737 | -3912
Apr 5, 2019 1:00 PM | 4890 | 2038.75 | 2550.25 | 1858.75 | 10686.75 | 148.25 | 9407.25 | 15317 | 9098 | 8219 | 551.75 | 1087 | 67862 | -343 | 65852.75 | 3702 | -4045
Apr 5, 2019 2:00 PM | 4881.75 | 1993.25 | 2215 | 1796.5 | 10426 | 147 | 9410.5 | 15284 | 8760 | 8080 | 334.25 | 1087 | 65916 | 445 | 64415.25 | 4604 | -4159
Apr 5, 2019 3:00 PM | 4878.25 | 1931 | 1890.75 | 1796 | 9497 | 147 | 9409.75 | 15262 | 8610 | 7926 | 43 | 1085 | 64597 | -670 | 62475.75 | 4076 | -4746
Apr 5, 2019 4:00 PM | 4908 | 2096.5 | 1620.25 | 1954.25 | 7710 | 146 | 9413.5 | 15077 | 8547 | 8037 | 201.5 | 1067 | 63422 | -1186 | 60778 | 4123 | -5309
Apr 5, 2019 5:00 PM | 4927.25 | 2022.25 | 1455.25 | 1933 | 4965 | 155.75 | 9405.75 | 15136 | 8864 | 8299 | 1169.5 | 1102 | 63307 | -1717 | 59434.75 | 3695 | -5412
Apr 5, 2019 6:00 PM | 4926 | 1995 | 1434.75 | 1803 | 1959.5 | 156.5 | 9398 | 15328 | 8996 | 8331 | 468.75 | 1119 | 62757 | -4056 | 55915.5 | 2357 | -6413
Apr 5, 2019 7:00 PM | 4933.25 | 2031.75 | 1487.5 | 1906.25 | 261.75 | 163.75 | 9399.75 | 15330 | 9091 | 8414 | 862.75 | 1130 | 62548 | -4672 | 55011.75 | 2384 | -7056
Apr 5, 2019 8:00 PM | 4924.5 | 2047 | 1308 | 2355.75 | 0.5 | 169 | 9392.5 | 15240 | 9111 | 8381 | 1425.75 | 1146 | 61565 | -3352 | 55501 | 2966 | -6318
Apr 5, 2019 9:00 PM | 4920.5 | 2017.5 | 1020.75 | 2800 | 0 | 166 | 9386.5 | 14662 | 8982 | 7863 | 481.5 | 1144 | 58560 | -2109 | 53443.75 | 3354 | -5463
Apr 5, 2019 10:00 PM | 4892.5 | 2083.25 | 926.25 | 2979.5 | 0 | 161.75 | 9394 | 13868 | 7929 | 7663 | 929.5 | 1132 | 54987 | -289 | 51958.75 | 4687 | -4976
Apr 5, 2019 11:00 PM | 4871.5 | 2104.5 | 960.25 | 3139.75 | 0 | 150.5 | 9390.25 | 13820 | 7010 | 6549 | 760.75 | 1083 | 51304 | 1090 | 49839.5 | 5450 | -4360
Apr 6, 2019 12:00 AM | 4823.75 | 2109 | 679.75 | 3365.5 | 0 | 147.25 | 9400.5 | 13782 | 6667 | 6000 | 826 | 996 | 47928 | 2529 | 48796.75 | 6138 | -3609
Apr 6, 2019 1:00 AM | 4820.25 | 2035.75 | 827.75 | 3622.5 | 0 | 147 | 9399.75 | 13532 | 6330 | 5786 | 535 | 988 | 45532 | 3712 | 48024 | 6620 | -2908
Apr 6, 2019 2:00 AM | 4854 | 2023.5 | 941.75 | 3666 | 0 | 147 | 9404.75 | 13518 | 6089 | 5148 | 87 | 982 | 44483 | 3382 | 46861 | 5509 | -2127
Apr 6, 2019 3:00 AM | 4857 | 2037.25 | 962.75 | 3465.75 | 0 | 147 | 9418.25 | 13545 | 6060 | 4374 | 153.25 | 975 | 44400 | 2721 | 45995.25 | 4831 | -2110
Apr 6, 2019 4:00 AM | 4863 | 2037.25 | 750.25 | 3653 | 0 | 146.25 | 9417.5 | 13608 | 6073 | 4419 | 131.5 | 977 | 44637 | 2334 | 46075.75 | 4701 | -2367
Apr 6, 2019 5:00 AM | 4871.25 | 1995.25 | 716.25 | 3974.75 | 0 | 146 | 9411 | 13977 | 6220 | 4396 | 72.5 | 980 | 44820 | 2672 | 46760 | 4797 | -2125
Apr 6, 2019 6:00 AM | 4892.25 | 1949 | 775.5 | 4235.25 | 26.25 | 147.25 | 9404 | 14043 | 6426 | 4510 | 147.75 | 977 | 45730 | 2767 | 47533.25 | 5257 | -2490
Apr 6, 2019 7:00 AM | 4932 | 1927 | 883.75 | 4617 | 1239.25 | 148 | 9410.75 | 14125 | 6474 | 4554 | 573.25 | 983 | 48565 | 2899 | 49867 | 5636 | -2737
Apr 6, 2019 8:00 AM | 4938.25 | 1887.25 | 880.75 | 4187.25 | 4927.25 | 148 | 9405 | 14208 | 6497 | 4551 | 1434 | 986 | 52944 | 3001 | 54049.75 | 5528 | -2527
Apr 6, 2019 9:00 AM | 4915.25 | 1934 | 788.25 | 2709.5 | 9964 | 148 | 9409.5 | 14239 | 6817 | 4550 | 3264 | 981 | 55569 | 6435 | 59719.5 | 7890 | -1455
Apr 6, 2019 10:00 AM | 4919.25 | 1864.25 | 811.75 | 2114.25 | 15874 | 147.25 | 9408.5 | 14222 | 6860 | 4484 | 1564.75 | 979 | 56094 | 9145 | 63249 | 9975 | -830
Apr 6, 2019 11:00 AM | 4918.5 | 1880 | 702 | 2349 | 20861 | 147 | 9380 | 14113 | 6155 | 4439 | 319.75 | 986 | 55467 | 10945 | 66250.25 | 11315 | -370
Apr 6, 2019 12:00 PM | 4904 | 1865.75 | 807.25 | 3197.25 | 23490 | 140.5 | 9367 | 14086 | 5411 | 3946 | 168.5 | 966 | 54808 | 13598 | 68349.25 | 13598 | 0
Apr 6, 2019 1:00 PM | 4885.5 | 1862.5 | 1317.75 | 4480.75 | 24292.25 | 137 | 9370.75 | 14034 | 4253 | 3382 | 46.5 | 953 | 53491 | 13726 | 69015 | 13726 | 0
Apr 6, 2019 2:00 PM | 4887.25 | 1880.5 | 1531.25 | 5756 | 22919.5 | 135 | 9365 | 13398 | 3941 | 3209 | 41.5 | 951 | 52215 | 12887 | 68015 | 12887 | 0
Apr 6, 2019 3:00 PM | 4902.5 | 1948.5 | 1601 | 6299.25 | 19603.25 | 132 | 9356.75 | 13463 | 4287 | 3213 | 41.5 | 946 | 51425 | 11938 | 65793.75 | 11938 | 0
Apr 6, 2019 4:00 PM | 4909.25 | 1866.25 | 1798.5 | 6866.25 | 15270.5 | 132 | 9327.5 | 13906 | 4610 | 3332 | 2.75 | 946 | 50153 | 10598 | 62967 | 10667 | -69
Apr 6, 2019 5:00 PM | 4904.75 | 1889 | 1918.75 | 7495.5 | 9950.5 | 131.75 | 9324.25 | 14242 | 4823 | 3407 | 419.75 | 941 | 50231 | 9220 | 59447.25 | 9610 | -390
Apr 6, 2019 6:00 PM | 4917.5 | 1893.25 | 2062.25 | 7351.75 | 4154 | 131.5 | 9318 | 14322 | 5242 | 3745 | 1735 | 946 | 51410 | 5810 | 55818.25 | 6876 | -1066
Apr 6, 2019 7:00 PM | 4914.5 | 1836.25 | 2230.5 | 7976.5 | 607.25 | 143.75 | 9317 | 14319 | 5483 | 3892 | 3156 | 978 | 51618 | 4739 | 54853.75 | 6440 | -1701
Apr 6, 2019 8:00 PM | 4911.5 | 1815.5 | 2636 | 10636.25 | 1.25 | 147 | 9302.5 | 14320 | 5590 | 3924 | 2806.25 | 980 | 52164 | 6983 | 57070.25 | 8304 | -1321
Apr 6, 2019 9:00 PM | 4905 | 1822.5 | 2955.75 | 13147.75 | 0 | 146.75 | 9299.25 | 14344 | 5397 | 4156 | 920.75 | 973 | 51079 | 8901 | 58067.75 | 9772 | -871
Apr 6, 2019 10:00 PM | 4882 | 1887.75 | 3148.5 | 13961 | 0 | 138.5 | 9319.25 | 14300 | 5164 | 4260 | 192.75 | 967 | 49038 | 10912 | 58220.75 | 11418 | -506
Apr 6, 2019 11:00 PM | 4849.25 | 1777 | 2850.5 | 13512 | 0 | 132.5 | 9332.75 | 13910 | 5017 | 3823 | 251.25 | 959 | 45251 | 12458 | 56414.25 | 13091 | -633
Apr 7, 2019 12:00 AM | 4821.5 | 1823.25 | 2214.25 | 11974.5 | 0 | 132 | 9351.5 | 13924 | 4767 | 3795 | 425.75 | 963 | 41824 | 12978 | 54191.75 | 13855 | -877
Apr 7, 2019 1:00 AM | 4804.5 | 1782.75 | 1723 | 10494 | 0 | 132 | 9357.25 | 13924 | 4681 | 3824 | 699.75 | 965 | 39758 | 13120 | 52387.25 | 14113 | -993
Apr 7, 2019 2:00 AM | 4816.25 | 1781.75 | 1391.75 | 9218.75 | 0 | 132 | 9364.25 | 13883 | 4673 | 3811 | 391.25 | 959 | 38617 | 11870 | 50422 | 12904 | -1034
Apr 7, 2019 3:00 AM | 4811.25 | 1778 | 1069.25 | 8158 | 0 | 133.75 | 9367.5 | 13877 | 4559 | 3752 | 30.5 | 962 | 38352 | 9872 | 48498.25 | 11075 | -1203
Apr 7, 2019 4:00 AM | 4829.25 | 1789.25 | 943 | 7327 | 0 | 138.5 | 9378 | 13884 | 4293 | 3772 | 88.75 | 976 | 38766 | 8883 | 47418.75 | 10138 | -1255
Apr 7, 2019 5:00 AM | 4843.25 | 1747.5 | 815.5 | 6721.5 | 0 | 147 | 9382.5 | 13932 | 4315 | 3833 | 20.5 | 993 | 38984 | 8007 | 46750.75 | 9470 | -1463
Apr 7, 2019 6:00 AM | 4847.25 | 1764.25 | 703.75 | 6630.25 | 41.75 | 148 | 9394.75 | 14214 | 4350 | 3919 | 247.75 | 985 | 39074 | 8846 | 47245.75 | 10085 | -1239
Apr 7, 2019 7:00 AM | 4875.75 | 1760.75 | 686.5 | 6482.5 | 1867.5 | 148 | 9391.5 | 14465 | 4183 | 3998 | 61.25 | 995 | 40852 | 8403 | 48914.75 | 9017 | -614
Apr 7, 2019 8:00 AM | 4881.75 | 1793 | 627 | 5242 | 7208.25 | 148 | 9395.5 | 14300 | 4068 | 3731 | 79 | 1001 | 45226 | 8304 | 52474.5 | 8645 | -341
Apr 7, 2019 9:00 AM | 4870 | 1836.75 | 462.25 | 2990.25 | 13757 | 147 | 9392.25 | 14369 | 3658 | 3649 | 328.5 | 1009 | 47609 | 9432 | 56469 | 9535 | -103
Apr 7, 2019 10:00 AM | 4865.25 | 1784.75 | 432.25 | 2412.25 | 19473 | 144 | 9360 | 14110 | 3686 | 3474 | 161.75 | 996 | 48982 | 11828 | 60899.25 | 11852 | -24
Apr 7, 2019 11:00 AM | 4859.5 | 1783 | 364.5 | 4127.5 | 23445.5 | 141.5 | 9315.25 | 13060 | 3288 | 3253 | 61.25 | 990 | 50804 | 12447 | 64689 | 12768 | -321
Apr 7, 2019 12:00 PM | 4841.75 | 1810 | 375.5 | 5917 | 25294 | 137 | 9271.75 | 12651 | 2595 | 3042 | 1 | 975 | 50692 | 13269 | 66911 | 13408 | -139
Apr 7, 2019 1:00 PM | 4857.5 | 1781.25 | 321.25 | 6399.25 | 25180.25 | 137 | 9043.5 | 11073 | 2357 | 2919 | 1 | 974 | 48498 | 12651 | 65044 | 12870 | -219
Apr 7, 2019 2:00 PM | 4844.5 | 1815.25 | 325.5 | 5879.75 | 23307.5 | 136.75 | 9218.75 | 9709 | 2330 | 2862 | 1 | 962 | 47063 | 10975 | 61392 | 11157 | -182
Apr 7, 2019 3:00 PM | 4866.25 | 1793.5 | 334 | 5389.5 | 19580 | 134 | 9269.5 | 10630 | 2378 | 2832 | 1 | 975 | 46393 | 9153 | 58182.75 | 9752 | -599
Apr 7, 2019 4:00 PM | 4876.25 | 1783.75 | 371.5 | 5157.25 | 14667.5 | 134 | 9312.25 | 12101 | 3098 | 2992 | 35.5 | 973 | 46011 | 7286 | 55502 | 8789 | -1503
Apr 7, 2019 5:00 PM | 4878 | 1796.25 | 380.75 | 5020 | 8947.5 | 134 | 9318.75 | 13654 | 4204 | 3378 | 358.25 | 951 | 46975 | 5867 | 53020.5 | 7916 | -2049
Apr 7, 2019 6:00 PM | 4887.25 | 1791 | 305.5 | 4880.75 | 3645.5 | 136.5 | 9321.5 | 14174 | 5495 | 3784 | 2078.75 | 966 | 48754 | 3847 | 51465.75 | 5557 | -1710
Apr 7, 2019 7:00 PM | 4892.75 | 1817.75 | 359 | 4861 | 580 | 145.5 | 9319 | 14855 | 6352 | 3988 | 2104.25 | 996 | 50261 | 1850 | 50270.25 | 5037 | -3187
Apr 7, 2019 8:00 PM | 4886.25 | 1796.25 | 586.75 | 6310.75 | 2.25 | 146.5 | 9321 | 14842 | 6610 | 4261 | 3365 | 998 | 51490 | 3432 | 53125.75 | 6573 | -3141
Apr 7, 2019 9:00 PM | 4845.75 | 1743 | 780 | 7941.25 | 0 | 146 | 9312.25 | 14911 | 6762 | 4473 | 749 | 1003 | 50213 | 4483 | 52666.25 | 7513 | -3030
Apr 7, 2019 10:00 PM | 4760 | 1869.25 | 846.75 | 8486.5 | 0 | 146 | 9336.75 | 15076 | 6617 | 4497 | 590.5 | 990 | 49340 | 5591 | 53215.75 | 8782 | -3191
Apr 7, 2019 11:00 PM | 4532 | 1699.5 | 942.25 | 8169.25 | 0 | 138.5 | 9323 | 14935 | 6181 | 4395 | 338 | 971 | 46321 | 7449 | 51624.5 | 10839 | -3390
Apr 8, 2019 12:00 AM | 4515.75 | 1704.5 | 1048 | 7316.5 | 0 | 142.25 | 9337 | 14736 | 5787 | 4148 | 149.5 | 978 | 43145 | 7706 | 49862.5 | 10804 | -3098
Apr 8, 2019 1:00 AM | 4509.25 | 1704.25 | 1067 | 6208.75 | 0 | 138.5 | 9346.25 | 14759 | 5541 | 4046 | 63.75 | 970 | 41874 | 6448 | 48353.75 | 9608 | -3160
Apr 8, 2019 2:00 AM | 4500.5 | 1789 | 958.5 | 4945.25 | 0 | 138 | 9355 | 14781 | 5780 | 4010 | 502.25 | 964 | 41371 | 6012 | 47723.5 | 8689 | -2677
Apr 8, 2019 3:00 AM | 4497.5 | 1799.75 | 822.5 | 3961 | 0 | 140.75 | 9360.5 | 14738 | 6725 | 4125 | 528 | 973 | 41966 | 4303 | 47671 | 6632 | -2329
Apr 8, 2019 4:00 AM | 4502 | 1786.5 | 997 | 3318.75 | 0 | 144.75 | 9362.25 | 14728 | 7311 | 4485 | 390.5 | 990 | 44044 | 3760 | 48015.75 | 6130 | -2370
Apr 8, 2019 5:00 AM | 4504.75 | 1733.25 | 1494.5 | 3166.25 | 0 | 149 | 9358.5 | 14515 | 8229 | 5718 | 270.5 | 995 | 48584 | 2827 | 50133.75 | 6138 | -3311
Apr 8, 2019 6:00 AM | 4515.25 | 1889 | 1913.5 | 3461 | 41.75 | 149.25 | 9359.75 | 14643 | 9908 | 6555 | 2302.75 | 990 | 57123 | -34 | 55728.25 | 3880 | -3914
Apr 8, 2019 7:00 AM | 4529.5 | 1783.25 | 2567.5 | 3474.25 | 1335.25 | 150 | 9369.5 | 14727 | 10885 | 6872 | 3603.75 | 989 | 62459 | -487 | 60286 | 3913 | -4400
Apr 8, 2019 8:00 AM | 4529.75 | 1899.75 | 3143.75 | 3442 | 4936.25 | 149.75 | 9365.5 | 14732 | 10999 | 7128 | 4917.5 | 992 | 65289 | 2324 | 66235.25 | 5706 | -3382
Apr 8, 2019 9:00 AM | 4530.5 | 1827.5 | 3335.75 | 3003 | 9643.5 | 149 | 9342.75 | 14946 | 11018 | 7241 | 4004.5 | 997 | 65643 | 5727 | 70038.5 | 7851 | -2124
Apr 8, 2019 10:00 AM | 4529 | 1801.75 | 3555 | 2742.75 | 14325.5 | 149 | 9190.75 | 15111 | 10831 | 6915 | 2212.25 | 1005 | 66498 | 7066 | 72368 | 8203 | -1137
Apr 8, 2019 11:00 AM | 4521.5 | 1758.75 | 4042.5 | 3038.5 | 17744.5 | 148 | 9036.5 | 15228 | 10016 | 6749 | 373.25 | 1023 | 66946 | 7681 | 73679.5 | 8754 | -1073
Apr 8, 2019 12:00 PM | 4518.75 | 1844.5 | 3966 | 3885.25 | 19611.25 | 147 | 8944.75 | 15121 | 9428 | 6503 | 169.5 | 1015 | 66800 | 8602 | 75154 | 9202 | -600
Apr 8, 2019 1:00 PM | 4523.5 | 1870 | 3726.75 | 4781 | 19970.75 | 147 | 8833.75 | 15101 | 9170 | 6392 | 439.5 | 1003 | 66438 | 9791 | 75958.25 | 10129 | -338
Apr 8, 2019 2:00 PM | 4537.5 | 1998.5 | 3671.75 | 5100.25 | 18614.75 | 141.25 | 8787.75 | 15082 | 8951 | 6307 | 516.25 | 992 | 65505 | 9500 | 74700 | 9868 | -368
Apr 8, 2019 3:00 PM | 4537.25 | 2021.5 | 3380 | 5830.25 | 15956 | 134.5 | 8761.75 | 15095 | 9695 | 6332 | 896.75 | 1014 | 64586 | 9044 | 73654 | 9614 | -570
Apr 8, 2019 4:00 PM | 4558.25 | 2009.25 | 3228 | 6746 | 12043 | 129 | 8757 | 15090 | 9815 | 6290 | 737.5 | 1006 | 62799 | 7886 | 70409 | 8866 | -980
Apr 8, 2019 5:00 PM | 4543 | 1915.75 | 3314.75 | 7845.25 | 7558 | 129 | 8746.5 | 15256 | 10162 | 6244 | 965.25 | 1007 | 61935 | 5783 | 67686.5 | 7364 | -1581
Apr 8, 2019 6:00 PM | 4553.75 | 1901.5 | 3220.5 | 9075.75 | 3234.5 | 129 | 9071.5 | 15342 | 10404 | 6249 | 1552 | 1010 | 62395 | 4071 | 65743.5 | 5852 | -1781
Apr 8, 2019 7:00 PM | 4574.5 | 1961.25 | 3224.75 | 10057 | 558.25 | 129 | 9277.25 | 15355 | 10021 | 6251 | 2641.5 | 1020 | 62711 | 3165 | 65070.5 | 5266 | -2101
Apr 8, 2019 8:00 PM | 4562.5 | 1911.75 | 3483.25 | 11251.25 | 2.5 | 129 | 9297.5 | 15286 | 9904 | 6261 | 3026.75 | 1015 | 62592 | 4769 | 66130.5 | 6475 | -1706
Apr 8, 2019 9:00 PM | 4540.5 | 1755.5 | 3735.75 | 12133.25 | 0 | 131 | 9294.5 | 15330 | 9418 | 6246 | 751.75 | 1027 | 60176 | 5572 | 64363.25 | 7389 | -1817
Apr 8, 2019 10:00 PM | 4512.25 | 1809.25 | 3795.25 | 11256.5 | 0 | 131.5 | 9302.75 | 15304 | 8155 | 5830 | 646.75 | 1021 | 56199 | 6957 | 61764.25 | 8551 | -1594
Apr 8, 2019 11:00 PM | 4506.25 | 1741.5 | 3619.5 | 10676.75 | 0 | 135.25 | 9317.5 | 15109 | 6936 | 5305 | 465.5 | 1030 | 51337 | 8066 | 58842.25 | 9189 | -1123
Apr 9, 2019 12:00 AM | 4488.5 | 1783.25 | 3349.75 | 10174.5 | 0 | 138.25 | 9317.75 | 14587 | 6520 | 5160 | 2.5 | 1103 | 48959 | 7428 | 56624.5 | 8960 | -1532
Apr 9, 2019 1:00 AM | 4479.25 | 1842.75 | 3000.75 | 9611.75 | 0 | 141 | 9325.5 | 14492 | 6347 | 5155 | 11.5 | 1104 | 46924 | 7331 | 55510.5 | 8660 | -1329
Apr 9, 2019 2:00 AM | 4490.25 | 1862.75 | 2774.25 | 9135 | 0 | 147.5 | 9344 | 14269 | 6414 | 5074 | 1 | 1119 | 46074 | 6627 | 54630.75 | 8321 | -1694
Apr 9, 2019 3:00 AM | 4509.25 | 1835.25 | 2512.25 | 8926 | 0 | 149 | 9353.25 | 13806 | 6048 | 5069 | 1 | 1109 | 46509 | 4985 | 53318 | 6864 | -1879
Apr 9, 2019 4:00 AM | 4516.75 | 1836.75 | 2432.25 | 8935 | 0 | 152.25 | 9365.25 | 13794 | 6489 | 5167 | 1.75 | 1127 | 48032 | 4531 | 53817 | 6130 | -1599
Apr 9, 2019 5:00 AM | 4508 | 1856.75 | 2277.75 | 9090.5 | 0 | 154 | 9349.75 | 14398 | 7508 | 5368 | 41.5 | 1127 | 51795 | 4411 | 55679.25 | 6216 | -1805
Apr 9, 2019 6:00 AM | 4501.5 | 1821.75 | 2186.25 | 9474.5 | 44.5 | 155.75 | 9324 | 14849 | 8994 | 6136 | 1166.5 | 1123 | 59597 | 1687 | 59776.75 | 4171 | -2484
Apr 9, 2019 7:00 AM | 4511.75 | 1865 | 1916.75 | 8583.5 | 1305.5 | 165.75 | 9214.25 | 14901 | 9808 | 6621 | 4327.75 | 1157 | 64334 | 1748 | 64377.25 | 4975 | -3227
Apr 9, 2019 8:00 AM | 4495.25 | 1869.75 | 2018.25 | 7091.25 | 4957 | 174.25 | 9132 | 14937 | 9961 | 7072 | 5387 | 1181 | 66998 | 2704 | 68275.75 | 6018 | -3314
Apr 9, 2019 9:00 AM | 4502.75 | 1802.25 | 2185.25 | 6540.25 | 9290.25 | 175.75 | 9102.75 | 15209 | 9913 | 7330 | 3136.5 | 1180 | 67602 | 4962 | 70367.75 | 7690 | -2728
Apr 9, 2019 10:00 AM | 4477.25 | 1749.75 | 2404 | 6548.75 | 13628.75 | 176 | 9086.25 | 15174 | 9386 | 7431 | 1065.75 | 1177 | 68516 | 5618 | 72304.5 | 7753 | -2135
Apr 9, 2019 11:00 AM | 4491.25 | 1754.25 | 2339.25 | 6692 | 16999.25 | 170.5 | 9246.25 | 15173 | 8628 | 7329 | 212.25 | 1167 | 68933 | 7290 | 74202 | 8692 | -1402
Apr 9, 2019 12:00 PM | 4465 | 1779 | 2336.5 | 7230 | 19414.25 | 166.75 | 9343.75 | 15233 | 7966 | 7252 | 172.25 | 1163 | 68429 | 9522 | 76521.5 | 10142 | -620
Apr 9, 2019 1:00 PM | 4461.25 | 1761.5 | 2293.25 | 7762.75 | 20075 | 159.5 | 9312.75 | 15201 | 7623 | 7011 | 117.25 | 1176 | 67888 | 10123 | 76954.25 | 10888 | -765
Apr 9, 2019 2:00 PM | 4463 | 1747 | 2292.75 | 8011.5 | 19095.25 | 152 | 9317 | 15259 | 7270 | 6963 | 213 | 1114 | 66683 | 10227 | 75897.5 | 10980 | -753
Apr 9, 2019 3:00 PM | 4465.75 | 1763.25 | 2131.5 | 8334 | 16578.75 | 142 | 9315.25 | 15218 | 7442 | 6822 | 182 | 1057 | 65343 | 9400 | 73451.5 | 10276 | -876
Apr 9, 2019 4:00 PM | 4493.25 | 1792.75 | 2281.5 | 8888.25 | 12688.75 | 142 | 9307 | 15221 | 7727 | 6866 | 227.75 | 1128 | 64301 | 8293 | 70763.25 | 9534 | -1241
Apr 9, 2019 5:00 PM | 4500.25 | 1792.75 | 2823.5 | 9756.75 | 7895.75 | 142 | 9311.5 | 15245 | 8193 | 7046 | 169.25 | 1110 | 64152 | 5905 | 67985.75 | 7646 | -1741
Apr 9, 2019 6:00 PM | 4506.5 | 1786 | 3066.25 | 10747 | 3336.25 | 146.75 | 9295.75 | 15465 | 8318 | 7157 | 585.25 | 1110 | 64226 | 4014 | 65519.75 | 5669 | -1655
Apr 9, 2019 7:00 PM | 4491.5 | 1823.25 | 3082.25 | 11351.25 | 597.25 | 155.25 | 9287.75 | 15511 | 8301 | 7254 | 2091.25 | 1136 | 64579 | 3431 | 65081.75 | 5279 | -1848
Apr 9, 2019 8:00 PM | 4515.5 | 1821.25 | 3054 | 12865.75 | 4.5 | 158.5 | 9112.25 | 15443 | 8428 | 7268 | 2399 | 1146 | 64140 | 4776 | 66215.75 | 6383 | -1607
Apr 9, 2019 9:00 PM | 4527.75 | 1807.75 | 2846.25 | 14490.5 | 0 | 159 | 9256 | 15425 | 7852 | 7034 | 762.75 | 1146 | 60997 | 6193 | 65307 | 7339 | -1146
Apr 9, 2019 10:00 PM | 4517 | 1845.25 | 2422.75 | 14624.5 | 0 | 159 | 9323.75 | 15409 | 7430 | 6686 | 249.25 | 1149 | 57218 | 8074 | 63815.5 | 8875 | -801
Apr 9, 2019 11:00 PM | 4533 | 1852.5 | 1941 | 14018.5 | 0 | 159 | 9345.75 | 15360 | 6603 | 6521 | 246.25 | 1148 | 52571 | 10323 | 61728 | 10905 | -582
Apr 10, 2019 12:00 AM | 4537.5 | 1855 | 1575.25 | 12768.75 | 0 | 159 | 9339.5 | 15231 | 6005 | 6178 | 2 | 1156 | 49587 | 8932 | 58807 | 9898 | -966
Apr 10, 2019 1:00 AM | 4532.25 | 1867.5 | 1373.25 | 11468.5 | 0 | 159 | 9346 | 15226 | 5980 | 6152 | 1 | 1151 | 47863 | 8360 | 57256.5 | 9208 | -848
Apr 10, 2019 2:00 AM | 4527 | 1857.5 | 1773.25 | 10730.75 | 0 | 159 | 9286.5 | 14948 | 6032 | 6146 | 1 | 1154 | 46882 | 7590 | 56615 | 8556 | -966
Apr 10, 2019 3:00 AM | 4523.5 | 1813.75 | 1894 | 9974 | 0 | 159 | 9294.5 | 14959 | 5866 | 5814 | 18.5 | 1139 | 47828 | 6673 | 55455.25 | 8054 | -1381
Apr 10, 2019 4:00 AM | 4527.75 | 1831.25 | 1911 | 9923.75 | 0 | 160.5 | 9256.25 | 15040 | 5914 | 6018 | 19.25 | 1148 | 49406 | 5812 | 55749.75 | 7309 | -1497
Apr 10, 2019 5:00 AM | 4535 | 1822.75 | 2018.75 | 10348.5 | 0 | 170.75 | 9238 | 15337 | 6378 | 6517 | 27.5 | 1165 | 53087 | 4938 | 57558.25 | 6596 | -1658
Apr 10, 2019 6:00 AM | 4537.75 | 1828 | 2402 | 10950 | 58.75 | 180.5 | 9275.75 | 15609 | 7547 | 7252 | 1456.75 | 1184 | 60032 | 3893 | 62281.5 | 5648 | -1755
Apr 10, 2019 7:00 AM | 4525.75 | 1774.25 | 2549.25 | 10278.5 | 1621 | 184 | 9337 | 15471 | 8269 | 7659 | 2828 | 1183 | 64554 | 2645 | 65679.75 | 5113 | -2468
Apr 10, 2019 8:00 AM | 4575.5 | 1797.25 | 2524.75 | 8029.75 | 5724 | 184 | 9359.75 | 15602 | 8267 | 7718 | 4009 | 1188 | 67087 | 3404 | 68979 | 5846 | -2442
Apr 10, 2019 9:00 AM | 4570.75 | 1770 | 2458 | 7055.25 | 10726.75 | 183 | 9361 | 15623 | 8182 | 7763 | 2961 | 1181 | 67177 | 6369 | 71834.75 | 8099 | -1730
Apr 10, 2019 10:00 AM | 4535.5 | 1782.5 | 2342 | 8446.5 | 15440.5 | 175.25 | 9360 | 15526 | 7552 | 7551 | 403.5 | 1163 | 68329 | 7395 | 74277.75 | 8395 | -1000
Apr 10, 2019 11:00 AM | 4557.25 | 1812 | 2091 | 8981.5 | 18671.75 | 164 | 9356.5 | 15356 | 6707 | 7144 | 316.75 | 1139 | 69087 | 8551 | 76296.75 | 9464 | -913
Apr 10, 2019 12:00 PM | 4557.75 | 1815.5 | 1813.75 | 8640.75 | 20104.75 | 156 | 9330 | 15324 | 6299 | 6976 | 455.25 | 1124 | 68589 | 9418 | 76596.75 | 10097 | -679
Apr 10, 2019 1:00 PM | 4553.5 | 1834 | 1551.5 | 8080 | 20370 | 152.75 | 9335.5 | 15453 | 6247 | 6842 | 264.5 | 1119 | 67704 | 9305 | 75802.75 | 10224 | -919
Apr 10, 2019 2:00 PM | 4552.5 | 1865.25 | 1578.25 | 8162.5 | 19273.25 | 152.5 | 9345 | 15459 | 6038 | 6592 | 297.25 | 1120 | 66714 | 9202 | 74435.5 | 10326 | -1124
Apr 10, 2019 3:00 PM | 4558.25 | 1854.5 | 1660 | 8297.75 | 16624.75 | 149 | 9340.25 | 15542 | 6184 | 6794 | 403.25 | 1122 | 65474 | 8595 | 72529.75 | 10138 | -1543
Apr 10, 2019 4:00 PM | 4569.75 | 1852.25 | 1826 | 8950.5 | 12855.25 | 153.75 | 9341 | 15822 | 6297 | 6774 | 293.25 | 1130 | 64041 | 7543 | 69864.75 | 9669 | -2126
Apr 10, 2019 5:00 PM | 4592.75 | 1834.75 | 2112.5 | 10289.25 | 8280 | 154.5 | 9332.25 | 15954 | 6383 | 7128 | 297 | 1132 | 63727 | 5569 | 67490 | 8481 | -2912
Apr 10, 2019 6:00 PM | 4593.5 | 1822.5 | 2232.25 | 11476.5 | 3748.5 | 160 | 9342 | 16190 | 6723 | 7580 | 817.75 | 1138 | 63512 | 4474 | 65824 | 6992 | -2518
Apr 10, 2019 7:00 PM | 4597 | 1847.25 | 2123.25 | 12183 | 753 | 172 | 9341.25 | 16222 | 7228 | 7660 | 2457.5 | 1167 | 63503 | 4385 | 65751.25 | 6065 | -1680
Apr 10, 2019 8:00 PM | 4591.5 | 1832.75 | 2158.5 | 13686.5 | 8.25 | 172 | 9334 | 16253 | 7164 | 7629 | 1376.5 | 1170 | 62952 | 4565 | 65376 | 6638 | -2073
Apr 10, 2019 9:00 PM | 4583.5 | 1797.25 | 2094 | 15543.75 | 0 | 171.5 | 9326.5 | 16239 | 7058 | 7267 | 304.5 | 1169 | 60536 | 6493 | 65554 | 8048 | -1555
Apr 10, 2019 10:00 PM | 4525.5 | 1812.25 | 2023.75 | 15929 | 0 | 167 | 9347.75 | 15974 | 6583 | 6835 | 197 | 1164 | 57117 | 8473 | 64558.25 | 9999 | -1526
Apr 10, 2019 11:00 PM | 4517.75 | 1821.5 | 1759.5 | 15350.75 | 0 | 167 | 9357.25 | 15850 | 6197 | 6547 | 77.25 | 1164 | 53250 | 10247 | 62809 | 11710 | -1463
Apr 11, 2019 12:00 AM | 4529.75 | 1814.5 | 1496.5 | 14402 | 0 | 170 | 9322.5 | 15363 | 5568 | 6021 | 38 | 1171 | 49948 | 9143 | 59896.25 | 10646 | -1503
Apr 11, 2019 1:00 AM | 4520.25 | 1839.75 | 1103.25 | 13366.75 | 0 | 171 | 9357.75 | 14921 | 5254 | 5876 | 12.5 | 1172 | 48422 | 7836 | 57594.25 | 9633 | -1797
Apr 11, 2019 2:00 AM | 4518.25 | 1888 | 945.25 | 11950 | 0 | 171 | 9374.5 | 14662 | 5177 | 5983 | 69.5 | 1180 | 47461 | 7901 | 55918.5 | 9241 | -1340
Apr 11, 2019 3:00 AM | 4528 | 1874.25 | 864.25 | 10992.5 | 0 | 171 | 9385.25 | 14673 | 5655 | 5918 | 56.5 | 1167 | 47933 | 6396 | 55284.75 | 8161 | -1765
Apr 11, 2019 4:00 AM | 4542.25 | 1841.5 | 825.25 | 10156 | 0 | 173 | 9393 | 14764 | 6167 | 6369 | 7.75 | 1175 | 49575 | 5188 | 55413.75 | 7186 | -1998
Apr 11, 2019 5:00 AM | 4546.5 | 1911.5 | 739.5 | 9761.25 | 0 | 178.75 | 9397.25 | 15434 | 7299 | 6962 | 287.25 | 1188 | 52528 | 5908 | 57705 | 7627 | -1719
Apr 11, 2019 6:00 AM | 4573.25 | 1830.75 | 662.25 | 9650 | 71.25 | 184 | 9406 | 16176 | 8527 | 7511 | 2059.25 | 1194 | 59540 | 4204 | 61844.75 | 5868 | -1664
Apr 11, 2019 7:00 AM | 4604.25 | 1810 | 612.5 | 8978 | 1893 | 184 | 9413.5 | 16280 | 9064 | 7556 | 5047 | 1209 | 64431 | 3565 | 66651.25 | 5501 | -1936
Apr 11, 2019 8:00 AM | 4593 | 1971 | 615.75 | 6298.75 | 6632.75 | 184 | 9426.75 | 16131 | 9249 | 7510 | 6093.25 | 1207 | 66444 | 5128 | 69912.25 | 6794 | -1666
Apr 11, 2019 9:00 AM | 4602.75 | 1783.75 | 620.25 | 5437 | 12472 | 184 | 9397.5 | 15875 | 9177 | 7562 | 3432.25 | 1210 | 65942 | 7486 | 71753.5 | 8198 | -712
Apr 11, 2019 10:00 AM | 4598.25 | 1771.25 | 565.5 | 7198.5 | 17577.25 | 184 | 9380 | 15735 | 8910 | 7412 | 794.75 | 1205 | 67194 | 9870 | 75331.5 | 10388 | -518
Apr 11, 2019 11:00 AM | 4587 | 1782 | 461.5 | 8266 | 19487.75 | 182.75 | 9387 | 15864 | 8364 | 7362 | 264.5 | 1201 | 69355 | 10672 | 77209.5 | 10800 | -128
Apr 11, 2019 12:00 PM | 4564 | 1816.25 | 353.5 | 7865.75 | 18931.25 | 177 | 9388.25 | 15582 | 8273 | 7299 | 1132 | 1195 | 68266 | 10458 | 76577 | 10625 | -167
Apr 11, 2019 1:00 PM | 4547.5 | 1801.25 | 353.5 | 7295.25 | 18361 | 174 | 9384 | 14995 | 8173 | 7228 | 378.5 | 1224 | 66954 | 8795 | 73915 | 9443 | -648
Apr 11, 2019 2:00 PM | 4486.25 | 1828.25 | 334.75 | 7328.75 | 17294 | 174 | 9369.25 | 14948 | 8059 | 7116 | 283 | 1199 | 65286 | 8323 | 72420.25 | 9430 | -1107
Apr 11, 2019 3:00 PM | 4201.75 | 1799.25 | 491.5 | 7669.75 | 14763.75 | 174 | 9379.5 | 14926 | 8145 | 7160 | 244.75 | 1193 | 64783 | 7037 | 70148.25 | 8800 | -1763
Apr 11, 2019 4:00 PM | 4468.5 | 1792.75 | 636.25 | 8371.25 | 11277.75 | 174 | 9384.5 | 14935 | 8201 | 7117 | 312.25 | 1204 | 63441 | 5704 | 67874.25 | 8282 | -2578
Apr 11, 2019 5:00 PM | 4588 | 1830 | 634 | 8904.25 | 7373 | 182.75 | 9381.75 | 15135 | 8785 | 7368 | 810.75 | 1204 | 63374 | 4824 | 66196.5 | 8192 | -3368
Apr 11, 2019 6:00 PM | 4590 | 1821.25 | 775.25 | 8833 | 3386.75 | 185 | 9373 | 15324 | 9573 | 7436 | 1068.75 | 1211 | 63268 | 2694 | 63577 | 5881 | -3187
Apr 11, 2019 7:00 PM | 4600 | 1803 | 907.75 | 8742.5 | 680 | 185 | 9371.25 | 15431 | 9567 | 7503 | 842 | 1197 | 63181 | -207 | 60829.5 | 3738 | -3945
Apr 11, 2019 8:00 PM | 4590 | 1788 | 1179.25 | 8648.5 | 5.5 | 185 | 9374.25 | 15462 | 9677 | 7466 | 1052.5 | 1197 | 62992 | -200 | 60625 | 4060 | -4260
Apr 11, 2019 9:00 PM | 4571 | 1798.5 | 1316 | 9043.25 | 0 | 185 | 9368 | 15434 | 9348 | 7352 | 1544 | 1201 | 60599 | 2317 | 61160.75 | 5624 | -3307
Apr 11, 2019 10:00 PM | 4565.25 | 1814.75 | 1111.5 | 8955.5 | 0 | 182.5 | 9382 | 15365 | 8703 | 7184 | 1175.5 | 1203 | 57170 | 4333 | 59642 | 6373 | -2040
Apr 11, 2019 11:00 PM | 4543.5 | 1790 | 1057 | 8527.5 | 0 | 176.5 | 9371.5 | 15153 | 8129 | 7130 | 1029.5 | 1185 | 52725 | 6822 | 58092.5 | 8061 | -1239
Apr 12, 2019 12:00 AM | 4525 | 1793.75 | 1067.75 | 8198.75 | 0 | 176 | 9376.25 | 15162 | 7523 | 7147 | 20 | 1182 | 49766 | 6450 | 56171.5 | 7977 | -1527
Apr 12, 2019 1:00 AM | 4523.25 | 1808.25 | 935.5 | 7771.5 | 0 | 175.5 | 9381.5 | 15199 | 7341 | 7129 | 2.5 | 1180 | 48400 | 5352 | 55447 | 7456 | -2104
Apr 12, 2019 2:00 AM | 4509.75 | 1845.5 | 973.5 | 7467.75 | 0 | 175 | 9387.25 | 15209 | 7134 | 7035 | 1 | 1178 | 47716 | 4721 | 54915.75 | 6922 | -2201
Apr 12, 2019 3:00 AM | 4519 | 1814.75 | 1088 | 7192.75 | 0 | 175 | 9400.25 | 15221 | 7103 | 6941 | 1 | 1173 | 48199 | 4179 | 54628.75 | 6721 | -2542
Apr 12, 2019 4:00 AM | 4517.25 | 1803 | 1176 | 7233.25 | 0 | 175.75 | 9389 | 15201 | 6977 | 7069 | 1.75 | 1171 | 49646 | 4008 | 54714 | 6775 | -2767
Apr 12, 2019 5:00 AM | 4535.25 | 1824 | 1285.5 | 7191.25 | 0 | 180 | 9413.75 | 15222 | 7613 | 7352 | 48.75 | 1198 | 52671 | 4045 | 55863.5 | 6624 | -2579
Apr 12, 2019 6:00 AM | 4557.75 | 1781.75 | 1240.5 | 7306.75 | 70.25 | 182 | 9415 | 15487 | 8960 | 7807 | 1089.25 | 1205 | 59375 | 1564 | 59102.25 | 4189 | -2625
Apr 12, 2019 7:00 AM | 4582.5 | 1772.75 | 1336 | 6951 | 1462.25 | 182.75 | 9416.75 | 15513 | 9625 | 7934 | 4625.5 | 1198 | 64429 | 1734 | 64599.5 | 4191 | -2457
Apr 12, 2019 8:00 AM | 4587 | 1992.25 | 1536.75 | 6221.25 | 4843.75 | 186 | 9407.25 | 15544 | 9498 | 8008 | 6674.25 | 1235 | 67443 | 4023 | 69733.5 | 6077 | -2054
Apr 12, 2019 9:00 AM | 4600.25 | 1766 | 1733.25 | 6635.5 | 9181.5 | 187 | 9405.75 | 15466 | 9380 | 8047 | 3888.5 | 1233 | 67450 | 5373 | 71523.75 | 6260 | -887
Apr 12, 2019 10:00 AM | 4569.75 | 1757.75 | 1612.5 | 7676.25 | 12834.5 | 187 | 9406.75 | 15327 | 9135 | 7912 | 332.25 | 1208 | 68335 | 5148 | 71958.75 | 5771 | -623
Apr 12, 2019 11:00 AM | 4575 | 1750.5 | 1508 | 7474 | 14887 | 187 | 9406.75 | 15297 | 8719 | 7828 | 926.75 | 1223 | 68763 | 6745 | 73782 | 7395 | -650
Apr 12, 2019 12:00 PM | 4553.75 | 1764.75 | 878 | 7221.5 | 15988.5 | 187 | 9412.75 | 15197 | 8268 | 7701 | 254.25 | 1214 | 67412 | 6470 | 72640.5 | 7768 | -1298
Apr 12, 2019 1:00 PM | 4548 | 1777 | 782.5 | 7031 | 15316.5 | 187 | 9398.75 | 15219 | 7140 | 7678 | 430.25 | 1224 | 66181 | 5630 | 70732 | 7765 | -2135
Apr 12, 2019 2:00 PM | 4540.5 | 1795.5 | 670.75 | 7560 | 13322.5 | 186 | 9406.25 | 15253 | 6960 | 7659 | 1250.25 | 1215 | 64908 | 5944 | 69818.75 | 8303 | -2359
Apr 12, 2019 3:00 PM | 4554.5 | 1775.5 | 981.75 | 7643.75 | 10744 | 185.75 | 9406.25 | 15219 | 7240 | 7700 | 948.25 | 1221 | 63737 | 5175 | 67619.75 | 8337 | -3162
Apr 12, 2019 4:00 PM | 4570 | 1767.75 | 836 | 7898.75 | 6649.25 | 181 | 9407 | 15212 | 7150 | 7694 | 1042.75 | 1214 | 62779 | 3194 | 63622.5 | 7121 | -3927
Apr 12, 2019 5:00 PM | 4590.75 | 1820 | 1129.5 | 7583.25 | 4290.25 | 181 | 9407.5 | 15396 | 7490 | 7735 | 1244.5 | 1213 | 62367 | 1855 | 62080.75 | 5924 | -4069
Apr 12, 2019 6:00 PM | 4592.75 | 1828.5 | 1581 | 6714.5 | 1995.75 | 185 | 9398.25 | 15502 | 7845 | 7793 | 1528.75 | 1226 | 62162 | 78 | 60190.5 | 4538 | -4460
Apr 12, 2019 7:00 PM | 4603 | 1761.75 | 1786 | 5866 | 432 | 185 | 9402.75 | 15498 | 7947 | 7821 | 1285.25 | 1224 | 61681 | -1867 | 57811.75 | 3545 | -5412
Apr 12, 2019 8:00 PM | 4594.5 | 1814.5 | 2299.25 | 5778.5 | 5.75 | 185 | 9396.5 | 15446 | 7549 | 7819 | 1169.5 | 1223 | 60991 | -1722 | 57280.5 | 3680 | -5402
Apr 12, 2019 9:00 PM | 4590.75 | 1915.5 | 1996.25 | 6003.75 | 0 | 185 | 9400.5 | 15431 | 7029 | 7791 | 1291 | 1222 | 58567 | 297 | 56855.75 | 4822 | -4525
Apr 12, 2019 10:00 PM | 4589.75 | 1915.75 | 1998.25 | 5921.75 | 0 | 185.5 | 9402 | 15405 | 6706 | 7503 | 609.25 | 1225 | 55670 | 2587 | 55461.25 | 5950 | -3363
Apr 12, 2019 11:00 PM | 4704.75 | 1893.25 | 1773.5 | 6052.25 | 0 | 178.25 | 9402.5 | 15162 | 6392 | 7398 | 378.5 | 1211 | 52206 | 4735 | 54546 | 6519 | -1784
Apr 13, 2019 12:00 AM | 4686.25 | 1903.75 | 1721.75 | 5920 | 0 | 176.25 | 9400.75 | 15094 | 5950 | 7126 | 218.75 | 1204 | 48829 | 5907 | 53401.5 | 7564 | -1657
Apr 13, 2019 1:00 AM | 4742.25 | 1893.75 | 1615.5 | 6088.25 | 0 | 176 | 9401.25 | 14912 | 5710 | 6613 | 7 | 1201 | 46632 | 6102 | 52360 | 7936 | -1834
Apr 13, 2019 2:00 AM | 4812.75 | 1920.5 | 1795.5 | 6330.25 | 0 | 176.75 | 9396.75 | 14930 | 5293 | 6087 | 1 | 1206 | 45339 | 6473 | 51949.5 | 8318 | -1845
Apr 13, 2019 3:00 AM | 4824 | 1917 | 2148.75 | 6552.5 | 0 | 176.75 | 9402.5 | 14934 | 5237 | 6079 | 1 | 1193 | 45210 | 6587 | 52465.5 | 8501 | -1914
Apr 13, 2019 4:00 AM | 4841 | 1904.5 | 2417.5 | 6509.75 | 0 | 176 | 9403.75 | 14956 | 5259 | 5850 | 1 | 1200 | 45177 | 6955 | 52518.5 | 8504 | -1549
Apr 13, 2019 5:00 AM | 4847.75 | 1894.5 | 2256 | 6873 | 0 | 176.25 | 9405 | 15257 | 5322 | 6015 | 1 | 1207 | 45429 | 7649 | 53254.5 | 9193 | -1544
Apr 13, 2019 6:00 AM | 4875.25 | 1878.75 | 2474 | 7172.75 | 64.5 | 180 | 9409.25 | 15265 | 5423 | 6080 | 199.75 | 1215 | 46855 | 8539 | 54237.25 | 9816 | -1277
Apr 13, 2019 7:00 AM | 4902.75 | 1831 | 2633.25 | 6783 | 1283.25 | 184 | 9408 | 15267 | 5605 | 6177 | 1177 | 1223 | 49874 | 8332 | 56474.25 | 9252 | -920
Apr 13, 2019 8:00 AM | 4901 | 1804.5 | 3265.5 | 5715.75 | 4695 | 184 | 9399.5 | 15240 | 5788 | 6193 | 1754.25 | 1221 | 53549 | 8493 | 60161.5 | 9657 | -1164
Apr 13, 2019 9:00 AM | 4829.5 | 1714.75 | 3606.25 | 5666.25 | 9174 | 184 | 9383.25 | 15083 | 5767 | 6168 | 981 | 1222 | 56572 | 9256 | 63779 | 9782 | -526
Apr 13, 2019 10:00 AM | 4896 | 1793.25 | 3496.5 | 6493.25 | 13317.5 | 184 | 9277.75 | 14663 | 5216 | 6033 | 156.25 | 1218 | 57654 | 9573 | 66744.5 | 9621 | -48
Apr 13, 2019 11:00 AM | 4875.25 | 1867.25 | 3758 | 7279.5 | 16065.75 | 183.75 | 9242.5 | 14658 | 4392 | 5334 | 217 | 1215 | 57612 | 10551 | 69088 | 10630 | -79
Apr 13, 2019 12:00 PM | 4879.5 | 1797.75 | 3849 | 7742 | 16582.5 | 180 | 9150.75 | 14343 | 3868 | 5039 | 49.5 | 1208 | 57498 | 10988 | 68689 | 10993 | -5
Apr 13, 2019 1:00 PM | 4888 | 1822 | 3723.25 | 8393.25 | 15464 | 177.5 | 8287.5 | 13611 | 3633 | 4841 | 479.25 | 1303 | 55718 | 10639 | 66622.75 | 10639 | 0
Apr 13, 2019 2:00 PM | 4898.75 | 1757.25 | 3645 | 9274.75 | 14058.75 | 175.5 | 8056.75 | 14134 | 3520 | 4865 | 86.5 | 1207 | 53559 | 11322 | 65679.25 | 11322 | 0
Apr 13, 2019 3:00 PM | 4887.5 | 1701 | 3468.5 | 9899 | 12246.25 | 176 | 8060 | 14240 | 3176 | 4692 | 8.25 | 1202 | 53141 | 9649 | 63756.5 | 9852 | -203
Apr 13, 2019 4:00 PM | 4903.75 | 1759.75 | 3492.5 | 9868.5 | 9537 | 175.75 | 8062.25 | 14299 | 3528 | 4744 | 353.5 | 1199 | 52750 | 9372 | 61923 | 9658 | -286
Apr 13, 2019 5:00 PM | 4922.5 | 1788.25 | 3674.25 | 9909.75 | 6416.75 | 176 | 8064.25 | 15039 | 4561 | 4869 | 1034.75 | 1201 | 53281 | 9246 | 61656.5 | 9592 | -346
Apr 13, 2019 6:00 PM | 4920.5 | 1938.75 | 3828.25 | 8774.75 | 3170.75 | 175.25 | 8068 | 15255 | 5022 | 5222 | 2496.75 | 1200 | 54873 | 7506 | 60072 | 8083 | -577
Apr 13, 2019 7:00 PM | 4935 | 1853.25 | 4158.25 | 8494.75 | 688 | 176.5 | 8071.75 | 15655 | 5450 | 5253 | 3507 | 1202 | 54896 | 7304 | 59444.5 | 8009 | -705
Apr 13, 2019 8:00 PM | 4914.25 | 1862.25 | 4266.25 | 9040.25 | 9.75 | 182 | 8067.75 | 15977 | 5646 | 5205 | 2329.25 | 1214 | 54519 | 7124 | 58713.75 | 8303 | -1179
Apr 13, 2019 9:00 PM | 4897 | 1722.5 | 4647 | 10236.25 | 0 | 182 | 8059.25 | 16241 | 5772 | 5116 | 1111.75 | 1215 | 52861 | 9044 | 59199.75 | 9800 | -756
Apr 13, 2019 10:00 PM | 4873 | 1775.5 | 4665.75 | 10781.25 | 0 | 182 | 8070 | 16287 | 5321 | 5060 | 760.5 | 1215 | 51199 | 10298 | 58991 | 11265 | -967
Apr 13, 2019 11:00 PM | 4854.25 | 1662.75 | 4785.25 | 10760 | 0 | 174.75 | 8055 | 16314 | 4114 | 4495 | 193.25 | 1195 | 47286 | 10637 | 56603.25 | 11302 | -665
Apr 14, 2019 12:00 AM | 4832.75 | 1588.75 | 4738.5 | 10165 | 0 | 170 | 8030.25 | 16071 | 3737 | 4195 | 63 | 1186 | 44344 | 10050 | 54777.25 | 11100 | -1050
Apr 14, 2019 1:00 AM | 4832.75 | 1597 | 4831.25 | 9995.75 | 0 | 169 | 8037.5 | 14581 | 3565 | 4081 | 1 | 1180 | 42492 | 9477 | 52871.25 | 10739 | -1262
Apr 14, 2019 2:00 AM | 4821 | 1627 | 4466.5 | 9295 | 0 | 169 | 8059.25 | 14294 | 3417 | 4112 | 1 | 1183 | 41299 | 9128 | 51444.75 | 10393 | -1265
Apr 14, 2019 3:00 AM | 4823.5 | 1661.25 | 4350.25 | 8740.25 | 0 | 169 | 8075.5 | 14650 | 3490 | 4221 | 1.25 | 1173 | 41270 | 9594 | 51355 | 10749 | -1155
Apr 14, 2019 4:00 AM | 4833.5 | 1637.5 | 4465.25 | 8304.75 | 0 | 169 | 8076.5 | 15454 | 3581 | 4162 | 29.5 | 1171 | 41595 | 10524 | 51884 | 11620 | -1096
Apr 14, 2019 5:00 AM | 4845.25 | 1665 | 4437.25 | 7881.25 | 0 | 171.75 | 8065.75 | 15791 | 3615 | 4147 | 1 | 1183 | 41497 | 10751 | 51803.25 | 11940 | -1189
Apr 14, 2019 6:00 AM | 4865.75 | 1606.25 | 4176.75 | 8019 | 55.25 | 177.25 | 8080.5 | 16092 | 3611 | 4181 | 23.5 | 1199 | 41168 | 11660 | 52087.25 | 12797 | -1137
Apr 14, 2019 7:00 AM | 4883.5 | 1656.75 | 4133.5 | 7934.5 | 1284.25 | 182.5 | 8088.75 | 16240 | 3613 | 4326 | 281 | 1207 | 42682 | 11953 | 53830.75 | 12721 | -768
Apr 14, 2019 8:00 AM | 4879.75 | 1675.25 | 4067.5 | 6875 | 4508 | 183 | 8090.5 | 16335 | 3753 | 4348 | 539 | 1208 | 46088 | 11925 | 56462 | 12345 | -420
Apr 14, 2019 9:00 AM | 4885 | 1661.5 | 3901.25 | 6640.75 | 8745.75 | 183 | 8091.25 | 16312 | 3766 | 4384 | 375.75 | 1207 | 49141 | 12398 | 60153.25 | 12480 | -82
Apr 14, 2019 10:00 AM | 4865.25 | 1647 | 3793.5 | 7224 | 12923.25 | 183 | 8072 | 15398 | 3343 | 4343 | 281.75 | 1201 | 51354 | 13074 | 63274.75 | 13074 | 0
Apr 14, 2019 11:00 AM | 4848.75 | 1638.75 | 3640.5 | 8316.5 | 15689.5 | 179.5 | 8066.75 | 14471 | 3008 | 4157 | 34.5 | 1197 | 53357 | 12458 | 65247.75 | 12458 | 0
Apr 14, 2019 12:00 PM | 4850 | 1624.5 | 3371.75 | 9579.75 | 16260.25 | 174 | 8058.25 | 13376 | 2726 | 4014 | 62.25 | 1181 | 52872 | 12050 | 65277.75 | 12050 | 0
Apr 14, 2019 1:00 PM | 4855.75 | 1633.75 | 2968.5 | 10833.5 | 15068.5 | 170.5 | 8010 | 12399 | 2719 | 3847 | 27.25 | 1172 | 51123 | 11316 | 63704.75 | 11316 | 0
Apr 14, 2019 2:00 PM | 4863.75 | 1648.5 | 2838 | 11453 | 13166.5 | 167 | 8020.25 | 11171 | 2699 | 3789 | 430 | 1165 | 49153 | 11010 | 61411 | 11010 | 0
Apr 14, 2019 3:00 PM | 4870.75 | 1644.75 | 2878 | 11934.25 | 10956.5 | 167 | 8054.5 | 11273 | 2780 | 3989 | 804.5 | 1162 | 48193 | 10632 | 60514.25 | 10632 | 0
Apr 14, 2019 4:00 PM | 4876.5 | 1632 | 2766 | 12133.5 | 8259.75 | 167 | 8025 | 13398 | 2948 | 4012 | 103.25 | 1160 | 48141 | 9677 | 59481 | 9695 | -18
Apr 14, 2019 5:00 PM | 4875.25 | 1615.5 | 2891.5 | 12320.5 | 5359.5 | 167.75 | 8033 | 15032 | 3464 | 4103 | 108.5 | 1161 | 49328 | 9622 | 59131.5 | 9811 | -189
Apr 14, 2019 6:00 PM | 4896.5 | 1641.5 | 2675.5 | 11714.5 | 2506.5 | 176 | 8050.75 | 15279 | 4656 | 4477 | 1382.75 | 1175 | 50939 | 9194 | 58631 | 9372 | -178
Apr 14, 2019 7:00 PM | 4901.25 | 1626 | 2705 | 11296.5 | 528.25 | 182 | 8042.5 | 15263 | 4964 | 4908 | 2848.5 | 1204 | 51623 | 8825 | 58469 | 9748 | -923
Apr 14, 2019 8:00 PM | 4891.75 | 1656.75 | 2767 | 11340.25 | 6.5 | 182.25 | 8038.25 | 15257 | 4885 | 4979 | 3859.25 | 1206 | 52150 | 9144 | 59069 | 10154 | -1010
Apr 14, 2019 9:00 PM | 4886.5 | 1624.25 | 3323.25 | 11619.25 | 0 | 182 | 8041.75 | 15340 | 4912 | 5050 | 1875 | 1209 | 51530 | 8727 | 58063 | 9911 | -1184
Apr 14, 2019 10:00 PM | 4864.25 | 1638 | 3492.75 | 11320.5 | 0 | 174.25 | 8039 | 15274 | 4940 | 5017 | 2075 | 1197 | 50934 | 9093 | 58031.75 | 10302 | -1209
Apr 14, 2019 11:00 PM | 4761.75 | 1592.25 | 3614 | 11141.75 | 0 | 165 | 8033 | 15472 | 4820 | 4625 | 1202.25 | 1186 | 47589 | 10097 | 56613 | 11064 | -967
Apr 15, 2019 12:00 AM | 4717 | 1575.75 | 3704.75 | 10665.75 | 0 | 162 | 8036 | 15844 | 4165 | 4326 | 200 | 1175 | 44953 | 8209 | 54571.25 | 9135 | -926
Apr 15, 2019 1:00 AM | 4704.75 | 1549.5 | 3768.75 | 10210.25 | 0 | 162 | 8030.75 | 15968 | 4071 | 4180 | 24.25 | 1168 | 43757 | 8525 | 53837.25 | 9297 | -772
Apr 15, 2019 2:00 AM | 4701.25 | 1548.5 | 3659.25 | 9911.25 | 0 | 162 | 8029.75 | 15968 | 4015 | 4106 | 68.5 | 1168 | 42998 | 9128 | 53337.5 | 9766 | -638
Apr 15, 2019 3:00 AM | 4695.25 | 1524.5 | 3532.75 | 10150 | 0 | 162.75 | 8023.25 | 15888 | 4109 | 3955 | 36.25 | 1162 | 43217 | 9538 | 53238.75 | 10191 | -653
Apr 15, 2019 4:00 AM | 4708 | 1510.5 | 3416.75 | 10087.25 | 0 | 169 | 8036.5 | 16072 | 4492 | 4066 | 1 | 1183 | 45172 | 8690 | 53742 | 9482 | -792
Apr 15, 2019 5:00 AM | 4720.5 | 1521.75 | 3399 | 10215.5 | 0 | 175.5 | 8040 | 16152 | 5234 | 4923 | 138.25 | 1197 | 49519 | 7200 | 55716.5 | 7876 | -676
Apr 15, 2019 6:00 AM | 4731.25 | 1549 | 3647 | 9983.25 | 148.25 | 184 | 8021.75 | 16104 | 6043 | 6016 | 1779.25 | 1220 | 57304 | 4283 | 59426.75 | 5593 | -1310
Apr 15, 2019 7:00 AM | 4750.75 | 1553.5 | 3813.5 | 9083.75 | 2482 | 184 | 8049.75 | 16211 | 6414 | 6085 | 4974.5 | 1223 | 63007 | 4061 | 64824.75 | 5159 | -1098
Apr 15, 2019 8:00 AM | 4762 | 1511.25 | 3975.5 | 7513.5 | 7844.75 | 184 | 8001.75 | 16199 | 6409 | 6096 | 5033.5 | 1204 | 65560 | 5422 | 68734.25 | 6238 | -816
Apr 15, 2019 9:00 AM | 4762.5 | 1623.25 | 3787 | 5921.25 | 14836 | 183.75 | 8031.25 | 16006 | 5500 | 6011 | 3058.75 | 1215 | 66379 | 7104 | 70935.75 | 7454 | -350
Apr 15, 2019 10:00 AM | 4769.75 | 1643.25 | 3565.5 | 5050.25 | 21148.25 | 175 | 8015.5 | 15451 | 4999 | 5906 | 2380.25 | 1159 | 66152 | 9849 | 74262.75 | 9983 | -134
Apr 15, 2019 11:00 AM | 4757.25 | 1620.5 | 3753.5 | 5786.25 | 25879 | 166.25 | 7966 | 15036 | 4407 | 4957 | 461 | 1148 | 66404 | 10326 | 75937.75 | 10387 | -61
Apr 15, 2019 12:00 PM | 4737.75 | 1578 | 3836.5 | 7833 | 28834 | 156.5 | 7915.5 | 13594 | 3489 | 4651 | 62.75 | 1147 | 65427 | 11293 | 77835 | 11349 | -56
Apr 15, 2019 1:00 PM | 4737.25 | 1567.75 | 3811.5 | 9946.75 | 29651 | 153 | 7870 | 11778 | 3114 | 4299 | 0.75 | 1161 | 64979 | 11092 | 78090 | 11196 | -104
Apr 15, 2019 2:00 PM | 4729 | 1597.75 | 3855.75 | 10437.5 | 28330.25 | 153 | 7911.75 | 11010 | 2722 | 4227 | 0 | 1171 | 63650 | 10687 | 76145 | 11293 | -606
Apr 15, 2019 3:00 PM | 4739 | 1566.25 | 3919.75 | 10616 | 25234.5 | 153 | 7921.5 | 11399 | 3009 | 4517 | 0 | 1174 | 62603 | 11026 | 74249 | 11693 | -667
Apr 15, 2019 4:00 PM | 4752.25 | 1563.5 | 3982.75 | 10931.25 | 20160.75 | 153 | 7879.25 | 13067 | 3220 | 4597 | 0 | 1167 | 61035 | 10533 | 71473.75 | 11437 | -904
Apr 15, 2019 5:00 PM | 4777.25 | 1567 | 4043 | 12566.25 | 13329 | 153 | 7909 | 14557 | 4153 | 4833 | 223.75 | 1174 | 61080 | 9820 | 69285.25 | 10760 | -940
Apr 15, 2019 6:00 PM | 4789.25 | 1591.75 | 4300.25 | 14026.5 | 6143.5 | 154 | 7917.5 | 15575 | 4765 | 4919 | 1568 | 1185 | 61796 | 7223 | 66934.75 | 8445 | -1222
Apr 15, 2019 7:00 PM | 4792.25 | 1599.5 | 4913 | 14070.25 | 1321.25 | 162 | 7975 | 15472 | 5232 | 5153 | 3389.25 | 1201 | 62773 | 5394 | 65280.5 | 6942 | -1548
Apr 15, 2019 8:00 PM | 4779.75 | 1523.25 | 4697 | 16850.75 | 23.5 | 162 | 7977.5 | 15531 | 5323 | 5359 | 3068.25 | 1204 | 62524 | 6416 | 66499 | 8038 | -1622
Apr 15, 2019 9:00 PM | 4775.75 | 1523.75 | 4933.75 | 20340.5 | 0 | 162 | 7973.5 | 15545 | 5098 | 5103 | 783.5 | 1205 | 60259 | 8760 | 67443.75 | 9395 | -635
Apr 15, 2019 10:00 PM | 4746.25 | 1535.75 | 5105.25 | 21501.25 | 0 | 162 | 7975.75 | 15592 | 4267 | 4595 | 393.25 | 1205 | 56485 | 11134 | 67078.5 | 11596 | -462
Apr 15, 2019 11:00 PM | 4724.5 | 1546.25 | 5141.5 | 21067 | 0 | 161.75 | 7983.5 | 14540 | 3616 | 4070 | 7.5 | 1206 | 52733 | 11791 | 64064 | 12130 | -339
Apr 16, 2019 12:00 AM | 4697.25 | 1536.25 | 5098 | 19552.75 | 0 | 157.5 | 7990.75 | 12285 | 3130 | 4399 | 0 | 1154 | 49227 | 10644 | 60000.5 | 11127 | -483
Apr 16, 2019 1:00 AM | 4685.75 | 1542.5 | 5039 | 18232.75 | 0 | 160.75 | 8003.5 | 11949 | 2942 | 4365 | 0 | 1154 | 47801 | 9117 | 58074.25 | 10579 | -1462
Apr 16, 2019 2:00 AM | 4696.5 | 1579.25 | 4875.75 | 16986 | 0 | 164.25 | 8009.5 | 12052 | 2748 | 4326 | 0 | 1150 | 47353 | 8548 | 56587.25 | 10282 | -1734
Apr 16, 2019 3:00 AM | 4699 | 1545 | 4718.75 | 15722.75 | 0 | 165 | 8013.5 | 12627 | 2811 | 4450 | 14.5 | 1154 | 47984 | 7080 | 55920.5 | 9825 | -2745
Apr 16, 2019 4:00 AM | 4697.5 | 1518 | 4612.75 | 14838 | 0 | 165.5 | 8025 | 13909 | 2927 | 4690 | 105.25 | 1152 | 49538 | 6739 | 56640 | 9454 | -2715
Apr 16, 2019 5:00 AM | 4713.5 | 1516.75 | 4528.5 | 14343.5 | 0 | 175.5 | 8037.5 | 14589 | 3776 | 5715 | 387.5 | 1176 | 53405 | 7328 | 58958.75 | 9201 | -1873
Apr 16, 2019 6:00 AM | 4729 | 1524.5 | 4394 | 14557.5 | 210.25 | 183 | 8043.25 | 14977 | 4533 | 6962 | 1323 | 1205 | 60266 | 5133 | 62641.5 | 6453 | -1320
Apr 16, 2019 7:00 AM | 4776.5 | 1568 | 4284.75 | 12788.25 | 3218.75 | 183 | 8049.75 | 15102 | 4709 | 7022 | 4190.25 | 1171 | 65507 | 4900 | 67063.25 | 6083 | -1183
Apr 16, 2019 8:00 AM | 4789.5 | 1695 | 4259.75 | 9826.25 | 9661 | 183 | 8044 | 15105 | 4828 | 7031 | 4241.5 | 1185 | 67906 | 5671 | 70849 | 7051 | -1380
Apr 16, 2019 9:00 AM | 4810.5 | 1650.5 | 4111 | 6729.25 | 17036.5 | 179 | 8045 | 15042 | 4640 | 6861 | 2741.25 | 1187 | 68177 | 7607 | 73033 | 7968 | -361
Apr 16, 2019 10:00 AM | 4810.75 | 1704.5 | 3899.5 | 6098.5 | 23020.5 | 173.5 | 8040 | 14190 | 4100 | 6676 | 1371.75 | 1137 | 67415 | 9613 | 75222 | 9956 | -343
Apr 16, 2019 11:00 AM | 4830.75 | 1548.5 | 3916.25 | 7758.25 | 26960.75 | 165 | 8009.75 | 12806 | 3379 | 6429 | 341.75 | 1130 | 67531 | 10577 | 77275 | 10842 | -265
Apr 16, 2019 12:00 PM | 4871 | 1566.25 | 4067.75 | 10443.75 | 28973.25 | 157 | 7990 | 11715 | 2969 | 6056 | 37.5 | 1144 | 67532 | 11545 | 79990.5 | 12056 | -511
Apr 16, 2019 1:00 PM | 4853.25 | 1687 | 4122.25 | 11524.5 | 28710.25 | 152.25 | 7974 | 10709 | 2682 | 5639 | 1 | 1165 | 66374 | 11433 | 79219.5 | 11982 | -549
Apr 16, 2019 2:00 PM | 4833.75 | 1773.75 | 4084 | 11435.25 | 26465.5 | 152 | 7961.75 | 10653 | 2961 | 5835 | 0 | 1172 | 64797 | 11010 | 77327 | 11527 | -517
Apr 16, 2019 3:00 PM | 4886.5 | 1686.25 | 4126 | 11137 | 22709 | 153 | 7948.5 | 12404 | 3630 | 5992 | 258.75 | 1173 | 63793 | 11074 | 76104 | 11552 | -478
Apr 16, 2019 4:00 PM | 4867.5 | 1658.25 | 4130 | 11185.5 | 17433.75 | 153 | 7940.25 | 13815 | 4237 | 6117 | 204.75 | 1174 | 62369 | 10930 | 72916 | 11377 | -447
Apr 16, 2019 5:00 PM | 4905.75 | 1702.5 | 4471.25 | 11703.25 | 11016.5 | 152.25 | 7922.25 | 14923 | 4924 | 6267 | 416 | 1161 | 62662 | 8348 | 69564.75 | 8957 | -609
Apr 16, 2019 6:00 PM | 4907.75 | 1667.5 | 4803 | 12476.25 | 4815.25 | 152.5 | 7940 | 14981 | 5477 | 6368 | 2214 | 1170 | 63608 | 5541 | 66972.25 | 7188 | -1647
Apr 16, 2019 7:00 PM | 4902 | 1694.25 | 5009.25 | 12771.75 | 986 | 152.5 | 7944.75 | 14964 | 5740 | 6412 | 5415 | 1177 | 63433 | 5203 | 67168.5 | 6637 | -1434
Apr 16, 2019 8:00 PM | 4911.5 | 1664.25 | 5101.5 | 15463.25 | 16.25 | 157 | 7949.5 | 14701 | 5703 | 6615 | 4451 | 1183 | 63348 | 6276 | 67916.25 | 7788 | -1512
Apr 16, 2019 9:00 PM | 4904 | 1629.5 | 5207.5 | 17916.5 | 0 | 157 | 7944.25 | 14796 | 5380 | 6602 | 1993 | 1182 | 61359 | 8399 | 67711.75 | 9754 | -1355
Apr 16, 2019 10:00 PM | 4874.75 | 1618.25 | 5216 | 18723.5 | 0 | 157 | 7960.5 | 14914 | 4845 | 6093 | 533.5 | 1184 | 57229 | 10331 | 66119.5 | 10689 | -358
Apr 16, 2019 11:00 PM | 4864.25 | 1628.25 | 5129.5 | 19032.25 | 0 | 157 | 7959 | 14268 | 4242 | 5522 | 451 | 1186 | 52657 | 12122 | 64439.25 | 12372 | -250
Apr 17, 2019 12:00 AM | 4840.75 | 1713.5 | 5146 | 17914 | 0 | 157 | 7966.25 | 13954 | 3504 | 5445 | 0 | 1194 | 49411 | 10685 | 61834.5 | 11135 | -450
Apr 17, 2019 1:00 AM | 4831.75 | 1681.25 | 5097.25 | 17029 | 0 | 157 | 7967 | 13790 | 3289 | 5327 | 0 | 1186 | 47452 | 10065 | 60355.25 | 10743 | -678
Apr 17, 2019 2:00 AM | 4851.25 | 1655.75 | 4888.25 | 16001.5 | 0 | 157 | 7974 | 14332 | 3217 | 5345 | 0 | 1175 | 47095 | 10109 | 59596.75 | 10874 | -765
Apr 17, 2019 3:00 AM | 4851.5 | 1723.5 | 4760.5 | 14666.75 | 0 | 157 | 7984 | 14535 | 3337 | 5527 | 0 | 1170 | 47151 | 8761 | 58712.25 | 9671 | -910
Apr 17, 2019 4:00 AM | 4850.25 | 1734.5 | 4682.5 | 13589.75 | 0 | 158.5 | 7998.25 | 14731 | 3629 | 5645 | 0 | 1174 | 48696 | 8207 | 58192.75 | 9169 | -962
Apr 17, 2019 5:00 AM | 4866 | 1742.75 | 4505.75 | 13047.5 | 0 | 165.75 | 7997 | 14824 | 4877 | 6152 | 411.75 | 1193 | 52588 | 8232 | 59782.5 | 9191 | -959
Apr 17, 2019 6:00 AM | 4883.5 | 1687 | 4155 | 13047.25 | 238.75 | 174.75 | 7995.75 | 14986 | 5737 | 7176 | 1952 | 1206 | 59488 | 5609 | 63239 | 6850 | -1241
Apr 17, 2019 7:00 AM | 4934.75 | 1669.5 | 4112 | 11424.5 | 2812 | 182.75 | 7998.75 | 15002 | 6006 | 7469 | 3844 | 1221 | 64682 | 4123 | 66676.25 | 5440 | -1317
Apr 17, 2019 8:00 AM | 4932.25 | 1737.75 | 3899 | 8017 | 7985.5 | 183 | 7982.75 | 15027 | 6119 | 7485 | 5246.5 | 1232 | 67257 | 4579 | 69846.75 | 5890 | -1311
Apr 17, 2019 9:00 AM | 4895 | 1644 | 3750.5 | 5594.75 | 13725.75 | 180 | 7823.75 | 15039 | 6153 | 7548 | 3370.25 | 1210 | 67520 | 5665 | 70934 | 6779 | -1114
Apr 17, 2019 10:00 AM | 4926.75 | 1630 | 3884.25 | 6313 | 18514.5 | 178.5 | 7955.75 | 14930 | 5746 | 7390 | 914.5 | 1195 | 68565 | 6975 | 73578.25 | 7929 | -954
Apr 17, 2019 11:00 AM | 4852.25 | 1671.25 | 4121.5 | 9209.25 | 22553.75 | 164.75 | 7953 | 13921 | 5192 | 7158 | 88.25 | 1123 | 68638 | 9552 | 78008 | 10109 | -557
Apr 17, 2019 12:00 PM | 4867.5 | 1707.75 | 4289 | 10224.75 | 25168.5 | 154 | 7955 | 12072 | 3529 | 6763 | 74.5 | 1127 | 67191 | 9913 | 77932 | 10440 | -527
Apr 17, 2019 1:00 PM | 4873.75 | 1739.25 | 4348.5 | 9956.5 | 25927.25 | 150.75 | 7937.75 | 11716 | 3204 | 6495 | 0.5 | 1132 | 65943 | 9630 | 77481.25 | 10401 | -771
Apr 17, 2019 2:00 PM | 4867.75 | 1711.75 | 4250.25 | 9445.25 | 25156 | 145.75 | 7930 | 11615 | 3269 | 6632 | 41.75 | 1132 | 64617 | 9590 | 76196.5 | 10645 | -1055
Apr 17, 2019 3:00 PM | 4862.5 | 1756.5 | 4166 | 9004.5 | 22561.5 | 140 | 7932.25 | 11820 | 3696 | 6345 | 185.75 | 1136 | 63074 | 9192 | 73606 | 10719 | -1527
Apr 17, 2019 4:00 PM | 4893.75 | 1750 | 4513.75 | 9003.75 | 17793.25 | 140 | 7911.25 | 12529 | 4017 | 6519 | 141.75 | 1134 | 61613 | 8402 | 70346.5 | 10441 | -2039
Apr 17, 2019 5:00 PM | 4899 | 1802 | 4398 | 9327 | 11727.5 | 140 | 7907 | 13760 | 4920 | 6856 | 956.25 | 1137 | 61201 | 7658 | 67829.75 | 10024 | -2366
Apr 17, 2019 6:00 PM | 4908 | 1734.75 | 4458.75 | 9895.5 | 5544 | 142.25 | 7903.25 | 14726 | 5369 | 6666 | 1370.5 | 1147 | 61383 | 4258 | 63865 | 6818 | -2560
Apr 17, 2019 7:00 PM | 4894.75 | 1674 | 4710.25 | 10395.5 | 1301.75 | 140 | 7914.75 | 14835 | 5473 | 6580 | 2051 | 1137 | 62100 | 1509 | 61107 | 4591 | -3082
Apr 17, 2019 8:00 PM | 4918.5 | 1653.75 | 4963.75 | 13551.5 | 27.25 | 140 | 7914.25 | 14710 | 5405 | 6619 | 1936.5 | 1137 | 61962 | 3142 | 62976.5 | 6068 | -2926
Apr 17, 2019 9:00 PM | 4921 | 1667.75 | 4913.75 | 17250.75 | 0 | 144 | 7905.5 | 14507 | 5039 | 6571 | 1071.25 | 1142 | 60256 | 6258 | 65133 | 8165 | -1907
Apr 17, 2019 10:00 PM | 4894.5 | 1683 | 4851.25 | 18433.75 | 0 | 144 | 7930.75 | 14130 | 4263 | 6487 | 269.75 | 1145 | 56320 | 8747 | 64232 | 10196 | -1449
Apr 17, 2019 11:00 PM | 4883.75 | 1679.5 | 5067.75 | 18088.5 | 0 | 144.25 | 7931.5 | 13551 | 4071 | 6182 | 290.5 | 1146 | 51985 | 12007 | 63035.75 | 13021 | -1014
Apr 18, 2019 12:00 AM | 4856.5 | 1658.75 | 5159.25 | 17213.25 | 0 | 146.5 | 7933.75 | 12715 | 4016 | 4999 | 30 | 1151 | 48565 | 11386 | 59879 | 12614 | -1228
Apr 18, 2019 1:00 AM | 4855 | 1677 | 5021.75 | 16521.75 | 0 | 149 | 7934.5 | 11978 | 3556 | 4845 | 0 | 1166 | 46623 | 9831 | 57704 | 11640 | -1809
Apr 18, 2019 2:00 AM | 4878.25 | 1748.75 | 4785.75 | 15919 | 0 | 149.25 | 7895.25 | 11589 | 3033 | 4671 | 0 | 1165 | 45885 | 7770 | 55834.25 | 10383 | -2613
Apr 18, 2019 3:00 AM | 4884 | 1678.75 | 4593.75 | 15191.5 | 0 | 152.25 | 7901.75 | 11408 | 2609 | 4657 | 0 | 1160 | 46137 | 6739 | 54236 | 10218 | -3479
Apr 18, 2019 4:00 AM | 4885.25 | 1656.25 | 4313.75 | 14689.75 | 0 | 153 | 7965 | 11776 | 2828 | 4909 | 11.5 | 1172 | 47714 | 6651 | 54359.5 | 10189 | -3538
Apr 18, 2019 5:00 AM | 4884.25 | 1646 | 4143.25 | 14305.75 | 0 | 157.25 | 7965 | 13264 | 4118 | 5307 | 140.5 | 1166 | 51344 | 7346 | 57097 | 10016 | -2670
Apr 18, 2019 6:00 AM | 4889 | 1663 | 3907.75 | 14442 | 277 | 162.75 | 7980.75 | 13828 | 5243 | 5554 | 1494.25 | 1197 | 57497 | 5221 | 60638.5 | 7838 | -2617
Apr 18, 2019 7:00 AM | 4925.75 | 1670.25 | 3681.25 | 12910.75 | 3379.75 | 169.75 | 7965 | 13841 | 5289 | 5655 | 2637 | 1209 | 62390 | 3013 | 63333.5 | 6176 | -3163
Apr 18, 2019 8:00 AM | 4933.25 | 1671.75 | 3343.5 | 9081.25 | 9733.75 | 175 | 7989.5 | 13659 | 4994 | 5687 | 4291.25 | 1216 | 65343 | 3874 | 66775.25 | 6504 | -2630
Apr 18, 2019 9:00 AM | 4910.75 | 1672.75 | 2950 | 6044.5 | 17086.75 | 174.5 | 7958 | 13144 | 4877 | 5487 | 3354 | 1213 | 65675 | 5483 | 68872.25 | 7432 | -1949
Apr 18, 2019 10:00 AM | 4876 | 1657.75 | 2709.25 | 6583.75 | 23218.5 | 162.5 | 7771.75 | 12641 | 4022 | 5060 | 2333.5 | 1194 | 65604 | 8084 | 72230 | 9070 | -986
Apr 18, 2019 11:00 AM | 4879.75 | 1669.75 | 2783.25 | 9378.5 | 27311 | 152.25 | 7720.25 | 11680 | 2804 | 4826 | 434.5 | 1172 | 64994 | 10010 | 74811.25 | 10878 | -868
Apr 18, 2019 12:00 PM | 4846 | 1650.75 | 3145 | 13649.75 | 29510 | 139.25 | 7599.5 | 10262 | 2466 | 4185 | 20.25 | 1144 | 64548 | 10935 | 78617.5 | 11986 | -1051
Apr 18, 2019 1:00 PM | 4848.5 | 1625.25 | 3646.5 | 17175.5 | 29849.25 | 139 | 7439.75 | 8615 | 2225 | 3595 | 0 | 1143 | 64714 | 11191 | 80301.75 | 12650 | -1459
Apr 18, 2019 2:00 PM | 4844.75 | 1659.25 | 3988 | 16833 | 28292.5 | 137.75 | 7357 | 7589 | 2317 | 3327 | 0 | 1131 | 63072 | 9937 | 77476.25 | 11859 | -1922
Apr 18, 2019 3:00 PM | 4855.75 | 1677.5 | 4300 | 17425 | 25013 | 141.5 | 7255.75 | 7522 | 2315 | 3282 | 0 | 1139 | 61640 | 9993 | 74926.5 | 11831 | -1838
Apr 18, 2019 4:00 PM | 4876.5 | 1715.25 | 4723 | 17765.5 | 19970.25 | 138 | 7296.5 | 7706 | 2312 | 3452 | 33.75 | 1133 | 60080 | 9181 | 71121.75 | 11027 | -1846
Apr 18, 2019 5:00 PM | 4890.75 | 1728.5 | 5041 | 17802.25 | 13271.5 | 138 | 7437.75 | 10974 | 2764 | 3798 | 105.25 | 1132 | 59518 | 9471 | 69083 | 10964 | -1493
Apr 18, 2019 6:00 PM | 4919 | 1724.5 | 5304.25 | 17306 | 6287.25 | 138 | 7662.25 | 12141 | 2752 | 4213 | 2712.5 | 1131 | 59106 | 7538 | 66290.75 | 9157 | -1619
Apr 18, 2019 7:00 PM | 4920.25 | 1887 | 5411.75 | 15792 | 1504.5 | 139 | 7827.5 | 12106 | 2737 | 4264 | 5628.75 | 1140 | 59594 | 4912 | 63357.75 | 7698 | -2786
Apr 18, 2019 8:00 PM | 4915.75 | 1764.25 | 5460.75 | 17018.25 | 46.75 | 139 | 7894.25 | 12288 | 2737 | 4480 | 5641.25 | 1142 | 58907 | 6086 | 63527.25 | 8926 | -2840
Apr 18, 2019 9:00 PM | 4897.25 | 1669.5 | 5383.5 | 20051 | 0 | 139 | 7896 | 12221 | 2736 | 4262 | 3175.5 | 1142 | 56681 | 8099 | 63572.75 | 9878 | -1779
Apr 18, 2019 10:00 PM | 4864.5 | 1748 | 5305 | 21071 | 0 | 139 | 7910.75 | 11692 | 2570 | 4170 | 986.5 | 1144 | 52716 | 9912 | 61600.75 | 10680 | -768
Apr 18, 2019 11:00 PM | 4844.75 | 1695.5 | 5176 | 20811.25 | 0 | 139 | 7902.25 | 10786 | 1867 | 3598 | 843.5 | 1135 | 48072 | 11356 | 58798.25 | 11938 | -582
Apr 19, 2019 12:00 AM | 4825.75 | 1699.5 | 5145.25 | 19494.75 | 0 | 139 | 7858.25 | 9184 | 1548 | 2785 | 134 | 1141 | 44273 | 10143 | 53954.5 | 10885 | -742
Apr 19, 2019 1:00 AM | 4826 | 1696.75 | 4923.75 | 18367.75 | 0 | 139.5 | 7860.25 | 8682 | 1156 | 2732 | 119 | 1126 | 41890 | 10036 | 51629 | 11310 | -1274
Apr 19, 2019 2:00 AM | 4836.25 | 1714.75 | 4378.5 | 17276.25 | 0 | 144.25 | 7902.75 | 8990 | 1135 | 2661 | 14 | 1127 | 40731 | 9186 | 50179.75 | 10919 | -1733
Apr 19, 2019 3:00 AM | 4837.5 | 1725.25 | 3782.25 | 16235.75 | 0 | 148 | 7951 | 9351 | 1139 | 2756 | 122.5 | 1091 | 40411 | 8812 | 49139.25 | 10828 | -2016
Apr 19, 2019 4:00 AM | 4845.75 | 1682 | 3290.25 | 15507.75 | 0 | 148 | 7957.75 | 9871 | 1173 | 2918 | 1.75 | 1098 | 40164 | 8214 | 48493.25 | 10600 | -2386
Apr 19, 2019 5:00 AM | 4867.5 | 1672.75 | 2804 | 14666.5 | 0 | 148 | 7958.25 | 9959 | 1157 | 2935 | 52.75 | 1096 | 39773 | 8412 | 47316.75 | 10351 | -1939
Apr 19, 2019 6:00 AM | 4884.75 | 1677 | 2291.5 | 14137.75 | 311.75 | 148.25 | 7936 | 10132 | 1453 | 3044 | 292.75 | 1104 | 39030 | 9434 | 47412.75 | 10929 | -1495
Apr 19, 2019 7:00 AM | 4891.75 | 1678 | 2002.25 | 12505 | 3577.25 | 148.25 | 7966.75 | 10414 | 1678 | 3067 | 1915.25 | 1123 | 41432 | 10722 | 50966.5 | 11748 | -1026
Apr 19, 2019 8:00 AM | 4909.5 | 1683.25 | 1688.75 | 8275.25 | 10173.75 | 148 | 7955.5 | 10968 | 1760 | 3076 | 2095.25 | 1137 | 44857 | 10080 | 53870.25 | 11139 | -1059
Apr 19, 2019 9:00 AM | 4893.5 | 1708 | 1487 | 4415.25 | 17519.75 | 148 | 7948.25 | 10605 | 1611 | 3176 | 1782 | 1152 | 47113 | 10415 | 56445.75 | 11301 | -886
Apr 19, 2019 10:00 AM | 4895.75 | 1688.5 | 1328 | 4295.5 | 23555.75 | 147.25 | 7918.5 | 9009 | 1725 | 3041 | 990.5 | 1151 | 48761 | 11792 | 59745.75 | 12509 | -717
Apr 19, 2019 11:00 AM | 4900.25 | 1705 | 1360 | 5269 | 27591.25 | 147 | 7915 | 7742 | 1788 | 2814 | 327.5 | 1146 | 50366 | 11108 | 62705 | 11744 | -636
Apr 19, 2019 12:00 PM | 4880.25 | 1680.75 | 1516.5 | 7382.5 | 29707.5 | 143.5 | 7695.25 | 6817 | 1787 | 2538 | 29 | 1134 | 49645 | 12430 | 65311.25 | 12770 | -340
Apr 19, 2019 1:00 PM | 4866.25 | 1666.25 | 1671 | 8990 | 30028.5 | 124 | 7053.25 | 6351 | 1844 | 2249 | 0 | 1094 | 48110 | 13075 | 65937.25 | 13301 | -226
Apr 19, 2019 2:00 PM | 4846 | 1666.25 | 1936 | 8484 | 28531.5 | 122 | 6939.75 | 6061 | 1916 | 2191 | 0 | 1089 | 46644 | 13083 | 63782.5 | 13221 | -138
Apr 19, 2019 3:00 PM | 4856.25 | 1651.25 | 2243.5 | 8348.75 | 25236.5 | 122 | 7130 | 6146 | 1904 | 2180 | 0 | 1089 | 45132 | 12222 | 60907.25 | 12881 | -659
Apr 19, 2019 4:00 PM | 4865.5 | 1680.25 | 2404.75 | 8249 | 20175.25 | 122 | 7731.75 | 6764 | 1857 | 2597 | 59.25 | 1090 | 44100 | 10591 | 57595.75 | 12639 | -2048
Apr 19, 2019 5:00 PM | 4879.5 | 1655.25 | 2674.5 | 8530 | 13534.75 | 122 | 7785 | 8523 | 1878 | 2873 | 377.75 | 1092 | 44739 | 8557 | 53924.75 | 11181 | -2624
Apr 19, 2019 6:00 PM | 4880.5 | 1691.5 | 2771.5 | 9211.5 | 6459 | 122 | 7803.75 | 10479 | 1908 | 3484 | 825 | 1098 | 46097 | 5008 | 50733.75 | 8505 | -3497
Apr 19, 2019 7:00 PM | 4873.75 | 1681.75 | 2676.5 | 9145.25 | 1564 | 122 | 7845.5 | 11117 | 1912 | 3787 | 4071.25 | 1100 | 46692 | 4082 | 49896 | 7556 | -3474
Apr 19, 2019 8:00 PM | 4881.75 | 1691.25 | 2610 | 11056.25 | 49.25 | 122 | 7873.25 | 11143 | 1733 | 3775 | 4616.25 | 1104 | 46868 | 4543 | 50655 | 7811 | -3268
Apr 19, 2019 9:00 PM | 4843.75 | 1688.25 | 2860.5 | 13376.5 | 0 | 122 | 7868 | 11128 | 1723 | 3833 | 2883.25 | 1109 | 46791 | 5924 | 51435.25 | 8166 | -2242
Apr 19, 2019 10:00 PM | 4833.5 | 1684.5 | 3190 | 13755.75 | 0 | 125.5 | 7877.25 | 11105 | 1699 | 3842 | 1925.5 | 1083 | 45107 | 7563 | 51121 | 9017 | -1454
Apr 19, 2019 11:00 PM | 4819.75 | 1692.25 | 2918.75 | 13012.25 | 0 | 133 | 7880 | 10946 | 1677 | 3584 | 622.75 | 1103 | 41321 | 7842 | 48388.75 | 9500 | -1658
Apr 20, 2019 12:00 AM | 4801.75 | 1711 | 2586.25 | 12533.75 | 0 | 138 | 7784.5 | 10030 | 1633 | 3362 | 51.5 | 1107 | 38498 | 6454 | 45738.75 | 8743 | -2289
Apr 20, 2019 1:00 AM | 4785 | 1750.25 | 2168.75 | 11598.5 | 0 | 141.5 | 7764.25 | 8875 | 1580 | 3206 | 93.5 | 1118 | 36753 | 5657 | 43080.75 | 8316 | -2659
Apr 20, 2019 2:00 AM | 4802.5 | 1809.5 | 1719.75 | 10340.25 | 0 | 148.5 | 7824.5 | 8527 | 1551 | 3270 | 240.5 | 1119 | 35692 | 5396 | 41352.5 | 8110 | -2714
Apr 20, 2019 3:00 AM | 4808.25 | 1727.25 | 1367.75 | 9003.75 | 0 | 148.75 | 7854 | 8892 | 1552 | 3394 | 277.25 | 1110 | 35485 | 4192 | 40135 | 7557 | -3365
Apr 20, 2019 4:00 AM | 4817.25 | 1759 | 1265.5 | 7928.5 | 0 | 149 | 7909 | 9372 | 1555 | 3377 | 246 | 1107 | 36313 | 2813 | 39485.25 | 6638 | -3825
Apr 20, 2019 5:00 AM | 4843.25 | 1773.25 | 1196.75 | 7156.5 | 0 | 149 | 7947 | 9867 | 1572 | 3803 | 244.5 | 1102 | 37734 | 2087 | 39654.25 | 6034 | -3947
Apr 20, 2019 6:00 AM | 4872.25 | 1727.5 | 1220.75 | 6874.75 | 341 | 149 | 7951.5 | 10713 | 1592 | 3903 | 153.75 | 1051 | 38895 | 1889 | 40549.5 | 5949 | -4060
Apr 20, 2019 7:00 AM | 4901.5 | 1704 | 1199.25 | 6214 | 3729.25 | 149 | 7941 | 10916 | 1593 | 3928 | 341.25 | 1039 | 42167 | 1949 | 43655.25 | 6260 | -4311
Apr 20, 2019 8:00 AM | 4901.75 | 1673.5 | 1098.5 | 4142.25 | 10337.5 | 149 | 7810 | 10832 | 1589 | 3877 | 744.25 | 1043 | 45889 | 2290 | 48197.75 | 6694 | -4404
Apr 20, 2019 9:00 AM | 4892.75 | 1706.25 | 942.75 | 1956 | 17614 | 148.25 | 7818 | 9836 | 1634 | 3506 | 681 | 1034 | 48811 | 3357 | 51769 | 7077 | -3720
Apr 20, 2019 10:00 AM | 4871 | 1729 | 862 | 1575 | 23506.5 | 148 | 7809.5 | 8257 | 1786 | 3317 | 339.25 | 1031 | 49480 | 5528 | 55231.25 | 8158 | -2630
Apr 20, 2019 11:00 AM | 4889 | 1706.75 | 826.5 | 2330.5 | 27437 | 146.25 | 7780.5 | 7145 | 1812 | 3240 | 214.25 | 1037 | 49923 | 8245 | 58564.75 | 9979 | -1734
Apr 20, 2019 12:00 PM | 4856 | 1700 | 781 | 3287.75 | 29505 | 142.75 | 7756.5 | 6487 | 1823 | 3035 | 102.5 | 1022 | 49646 | 9400 | 60498.5 | 10674 | -1274
Apr 20, 2019 1:00 PM | 4852.75 | 1698 | 767 | 3596 | 29813.25 | 138.25 | 7680.5 | 6330 | 1839 | 2691 | 21.25 | 1007 | 48421 | 8329 | 60434 | 10088 | -1759
Apr 20, 2019 2:00 PM | 4851 | 1709.5 | 673.5 | 3383 | 28359.5 | 131.25 | 7292.5 | 6321 | 1839 | 2560 | 22.5 | 988 | 47051 | 6964 | 58130.75 | 9456 | -2492
Apr 20, 2019 3:00 PM | 4847.5 | 1741 | 595.25 | 3213.25 | 25183.5 | 130.75 | 7586.5 | 6433 | 1835 | 2564 | 51.5 | 983 | 45868 | 5813 | 55164.25 | 8774 | -2961
Apr 20, 2019 4:00 PM | 4868.25 | 1772 | 529.25 | 3437.75 | 20307.75 | 125 | 7822.75 | 7521 | 1825 | 2845 | 438.25 | 974 | 44990 | 3988 | 52466 | 8025 | -4037
Apr 20, 2019 5:00 PM | 4867.5 | 1740 | 457.5 | 4049 | 13705.25 | 125 | 7846.25 | 9834 | 1825 | 3241 | 798 | 976 | 46140 | 2543 | 49464.5 | 6566 | -4023
Apr 20, 2019 6:00 PM | 4873.25 | 1768 | 393.75 | 5013.75 | 6641.25 | 125 | 7840.5 | 10508 | 1860 | 3669 | 1744.25 | 975 | 47025 | -1053 | 45411.75 | 3498 | -4551
Apr 20, 2019 7:00 PM | 4901.75 | 1808.5 | 357.5 | 6189 | 1652.25 | 125 | 7865.25 | 10742 | 1878 | 3708 | 4543.25 | 959 | 47211 | -1671 | 44729.5 | 3460 | -5131
Apr 20, 2019 8:00 PM | 4902 | 1690.25 | 329.75 | 8681.75 | 62 | 125 | 7631 | 11020 | 1924 | 3716 | 3439.5 | 982 | 46505 | -1261 | 44503.25 | 4104 | -5365
Apr 20, 2019 9:00 PM | 4883.75 | 1703.5 | 361 | 11539.25 | 0 | 125 | 7322.75 | 11045 | 1848 | 3631 | 3253.75 | 981 | 45849 | 1175 | 46694 | 5201 | -4026
Apr 20, 2019 10:00 PM | 4854 | 1727.75 | 583.5 | 12334.25 | 0 | 125 | 6954.5 | 10890 | 1824 | 3550 | 2429.25 | 943 | 43386 | 2502 | 46215.25 | 5702 | -3200
Apr 20, 2019 11:00 PM | 4846.5 | 1806.5 | 717.25 | 11858.25 | 0 | 125.5 | 6616 | 10152 | 1821 | 3231 | 930.25 | 940 | 40428 | 2798 | 43044.25 | 5264 | -2466
Apr 21, 2019 12:00 AM | 4829 | 1727.25 | 554 | 10747 | 0 | 130.5 | 6524.5 | 8899 | 1786 | 2552 | 1024.25 | 959 | 37151 | 2204 | 39732.5 | 5641 | -3437
Apr 21, 2019 1:00 AM | 4812.75 | 1730.75 | 433 | 9372.25 | 0 | 131.5 | 6527.75 | 8148 | 1763 | 2619 | 109 | 965 | 34763 | 1184 | 36612 | 5014 | -3830
Apr 21, 2019 2:00 AM | 4810.75 | 1733 | 372 | 7826 | 0 | 139.25 | 6488.25 | 7993 | 1745 | 2471 | 135.75 | 977 | 33809 | 491 | 34691 | 4607 | -4116
Apr 21, 2019 3:00 AM | 4813.25 | 1779.5 | 322.5 | 6693 | 0 | 147.5 | 6220.75 | 8342 | 1736 | 2494 | 126.5 | 992 | 33296 | -373 | 33667 | 3980 | -4353
Apr 21, 2019 4:00 AM | 4802.75 | 1711 | 228.75 | 5729 | 0 | 148 | 5900.5 | 8762 | 1792 | 2550 | 237.25 | 1004 | 33918 | -1201 | 32865.25 | 3688 | -4889
Apr 21, 2019 5:00 AM | 4833.25 | 1686.5 | 151.5 | 5101 | 0 | 148 | 5685.25 | 8803 | 1792 | 2590 | 300.5 | 1006 | 34430 | -2421 | 32097 | 3238 | -5659
Apr 21, 2019 6:00 AM | 4848.75 | 1693 | 172.25 | 4925.75 | 390.5 | 148 | 5503.75 | 8472 | 1797 | 2703 | 664.5 | 1006 | 34527 | -1957 | 32324.5 | 3552 | -5509
Apr 21, 2019 7:00 AM | 4888 | 1663.5 | 244.5 | 4612.25 | 3917 | 148 | 5405.75 | 8594 | 1791 | 2616 | 319 | 995 | 36578 | -1535 | 35194 | 3957 | -5492
Apr 21, 2019 8:00 AM | 4901.75 | 1674 | 142.5 | 3274.75 | 10605 | 148 | 5300.75 | 8449 | 1747 | 2544 | 403 | 1001 | 40237 | -288 | 40190.75 | 4691 | -4979
Apr 21, 2019 9:00 AM | 4882.75 | 1735.5 | 88.5 | 1306.25 | 17836.75 | 146 | 5325.5 | 8205 | 1744 | 2665 | 1100.5 | 997 | 42851 | 2983 | 46032.75 | 6270 | -3287
Apr 21, 2019 10:00 AM | 4864.75 | 1705 | 43.25 | 753.5 | 23608 | 145.5 | 5358.25 | 6931 | 1738 | 2723 | 234.25 | 995 | 43794 | 4555 | 49099.5 | 7292 | -2737
Apr 21, 2019 11:00 AM | 4856.25 | 1712.75 | 43.5 | 1379.5 | 27583.75 | 142.5 | 5305.25 | 6310 | 1735 | 2685 | 4.25 | 990 | 44666 | 5515 | 52747.75 | 7712 | -2197
Apr 21, 2019 12:00 PM | 4853.5 | 1716 | 74.5 | 2032 | 29684.75 | 133.75 | 5272 | 5902 | 1732 | 2563 | 12.5 | 973 | 43869 | 7318 | 54949 | 8933 | -1615
Apr 21, 2019 1:00 PM | 4846.75 | 1703.75 | 133.25 | 1877.75 | 29912.75 | 124 | 5123 | 5623 | 1711 | 2134 | 0 | 954 | 42083 | 7721 | 54143.25 | 9315 | -1594
Apr 21, 2019 2:00 PM | 4835.75 | 1722.25 | 248.75 | 1605.75 | 28453.75 | 124.25 | 5066.25 | 5611 | 1702 | 2144 | 2.5 | 955 | 40417 | 7939 | 52471.25 | 9260 | -1321
Apr 21, 2019 3:00 PM | 4836.25 | 1713.75 | 350.75 | 1577.5 | 25269 | 124.25 | 5028.5 | 5714 | 1696 | 2138 | 20.5 | 954 | 39231 | 5916 | 49422.5 | 7833 | -1917
Apr 21, 2019 4:00 PM | 4842 | 1720.25 | 490.75 | 1698.5 | 20339.75 | 124.25 | 5253.75 | 5928 | 1717 | 2245 | 244 | 954 | 38934 | 3121 | 45557.25 | 6364 | -3243
Apr 21, 2019 5:00 PM | 4849.25 | 1700.25 | 648 | 2182.25 | 13764.25 | 125 | 5289.75 | 7474 | 1732 | 2287 | 302 | 959 | 39878 | -183 | 41312.75 | 4350 | -4533
Apr 21, 2019 6:00 PM | 4858 | 1690.5 | 795.75 | 2979.25 | 6665.25 | 124.75 | 5307 | 9260 | 1749 | 2775 | 1148.5 | 946 | 41250 | -2908 | 38299 | 2611 | -5519
Apr 21, 2019 7:00 PM | 4866.25 | 1684 | 963.25 | 4105.25 | 1645 | 124 | 5341.75 | 9702 | 1772 | 3005 | 4339.25 | 950 | 42517 | -3038 | 38497.75 | 2828 | -5866
Apr 21, 2019 8:00 PM | 4870.5 | 1677.75 | 1121.25 | 6800.25 | 68 | 124 | 5304.25 | 9617 | 1816 | 3031 | 5150 | 960 | 43521 | -2102 | 40540 | 3909 | -6011
Apr 21, 2019 9:00 PM | 4861.25 | 1679.25 | 1591 | 10622 | 0 | 124.5 | 5290.25 | 9556 | 1853 | 2953 | 3621 | 964 | 43584 | 318 | 43115.25 | 4804 | -4486
Apr 21, 2019 10:00 PM | 4851.75 | 1690.25 | 2199.75 | 12916.75 | 0 | 125.5 | 5333.25 | 8996 | 1835 | 2866 | 2874 | 973 | 41375 | 3659 | 44661.25 | 6474 | -2815
Apr 21, 2019 11:00 PM | 4827.5 | 1697.75 | 3031 | 14582.25 | 0 | 125 | 5245 | 7883 | 1796 | 2730 | 1984 | 968 | 38372 | 5707 | 44869.5 | 7949 | -2242
Apr 22, 2019 12:00 AM | 4784.5 | 1737 | 3652 | 15172 | 0 | 125 | 5068 | 6457.25 | 1785 | 2233 | 511.5 | 986 | 35746 | 6193 | 42511.25 | 8374 | -2181
Apr 22, 2019 1:00 AM | 4749 | 1738.25 | 4070.5 | 15043.75 | 0 | 123.25 | 4787 | 5838.25 | 1767 | 2135 | 215.75 | 985 | 34390 | 6325 | 41452.75 | 8719 | -2394
Apr 22, 2019 2:00 AM | 4770.5 | 1769.25 | 4265.75 | 14572 | 0 | 123 | 4712 | 5873.75 | 1744 | 2102 | 100.5 | 978 | 33734 | 6689 | 41010.75 | 8741 | -2052
Apr 22, 2019 3:00 AM | 4785.75 | 1743.25 | 3870.25 | 15074.25 | 0 | 124 | 4672.75 | 5767.25 | 1742 | 2102 | 124.25 | 964 | 33577 | 6811 | 40969.75 | 8945 | -2134
Apr 22, 2019 4:00 AM | 4778.25 | 1733 | 3543.25 | 15506.25 | 0 | 124 | 4648.25 | 5525.25 | 1778 | 2081 | 136 | 965 | 34224 | 6428 | 40818.25 | 8703 | -2275
Apr 22, 2019 5:00 AM | 4811 | 1708 | 3833 | 15607.25 | 0.5 | 124 | 4754.5 | 5518 | 1778 | 2139 | 87.75 | 945 | 34752 | 6458 | 41306 | 8699 | -2241
Apr 22, 2019 6:00 AM | 4840.75 | 1714.75 | 4105.25 | 16050.5 | 452.25 | 124 | 4675.75 | 5392.5 | 1778 | 2124 | 62 | 989 | 35352 | 6231 | 42308.75 | 8923 | -2692
Apr 22, 2019 7:00 AM | 4866.75 | 1798 | 4303.5 | 14624.25 | 4012.75 | 124 | 4418.25 | 5192.25 | 1778 | 2120 | 335 | 993 | 37583 | 7031 | 44565.75 | 9093 | -2062
Apr 22, 2019 8:00 AM | 4866 | 1780.25 | 4205.75 | 10832.25 | 10642.75 | 124 | 4420 | 4987 | 1725 | 2230 | 1003 | 989 | 40898 | 6964 | 47805 | 8710 | -1746
Apr 22, 2019 9:00 AM | 4833 | 1764.75 | 4159.5 | 8289.25 | 17795.25 | 124 | 4430.25 | 4938.75 | 1728 | 2206 | 852.25 | 986 | 43662 | 8714 | 52107 | 9839 | -1125
Apr 22, 2019 10:00 AM | 4824.25 | 1876.25 | 3194.25 | 10104.5 | 23616.25 | 124 | 4051.5 | 4709.25 | 1735 | 2099 | 78.75 | 973 | 45937 | 11140 | 57386 | 11456 | -316
Apr 22, 2019 11:00 AM | 4745.5 | 1761.75 | 3163.75 | 13100.5 | 27397.5 | 124 | 3719.75 | 4535 | 1720 | 1981 | 16 | 757 | 48220 | 12468 | 63021.75 | 12566 | -98
Apr 22, 2019 12:00 PM | 4679.25 | 1708 | 3177.75 | 12194.75 | 29411.75 | 124 | 3740.25 | 4502.5 | 1734 | 1846 | 0 | 711 | 47932 | 12738 | 63829.25 | 12841 | -103
Apr 22, 2019 1:00 PM | 4760.75 | 1669 | 3032.75 | 10431 | 29412.25 | 124 | 3620 | 4191 | 1749 | 1830 | 0 | 713 | 46394 | 11624 | 61532.75 | 11902 | -278
Apr 22, 2019 2:00 PM | 4730.25 | 1700 | 2391 | 10965.25 | 27777.5 | 124 | 3488 | 4206.5 | 1687 | 1835 | 17.25 | 713 | 45143 | 12007 | 59634.75 | 12064 | -57
Apr 22, 2019 3:00 PM | 4754.75 | 1672 | 2938.25 | 13099 | 24746.75 | 124 | 3382.25 | 4111.75 | 1571 | 1839 | 4.25 | 702 | 44731 | 12231 | 58945 | 12293 | -62
Apr 22, 2019 4:00 PM | 4829.75 | 1720.75 | 3076.75 | 16337.5 | 19861 | 124 | 3491 | 4346.75 | 1546 | 1837 | 0 | 704 | 44900 | 11910 | 57874.5 | 11920 | -10
Apr 22, 2019 5:00 PM | 4833.75 | 1706.25 | 3527.5 | 21956.25 | 13291.75 | 124 | 3622.5 | 4457.5 | 1554 | 1955 | 7.25 | 718 | 44033 | 11713 | 57753.75 | 11862 | -149
Apr 22, 2019 6:00 PM | 4845 | 1886.25 | 3784 | 24260.75 | 6480.25 | 124 | 4121.5 | 4486 | 1585 | 2064 | 590.5 | 902 | 44708 | 9161 | 55129.25 | 9427 | -266
Apr 22, 2019 7:00 PM | 4846 | 1909.25 | 5316 | 24349.75 | 1711.75 | 124 | 4441.75 | 4533.5 | 1609 | 2096 | 597.5 | 981 | 44732 | 7332 | 52515.5 | 7862 | -530
Apr 22, 2019 8:00 PM | 4856 | 1872 | 5616.5 | 27515.25 | 76 | 124 | 4521.25 | 4510.5 | 1522 | 2081 | 539.5 | 980 | 46825 | 7896 | 54214 | 8381 | -485
Apr 22, 2019 9:00 PM | 4867 | 1868.5 | 5580.75 | 30115 | 0 | 124 | 4592.25 | 4476 | 1517 | 2146 | 392.75 | 984 | 47480 | 9690 | 56663.25 | 10088 | -398
Apr 22, 2019 10:00 PM | 4848.25 | 1802.25 | 5648.25 | 30279.75 | 0 | 124 | 4550 | 4362.75 | 1521 | 2121 | 228.75 | 983 | 45918 | 10117 | 56469 | 10640 | -523
Apr 22, 2019 11:00 PM | 4831.75 | 1965.5 | 3920.25 | 28555.75 | 0 | 124 | 4487.25 | 4370 | 1486 | 2115 | 504.5 | 978 | 43275 | 10539 | 53338 | 10865 | -326
Apr 23, 2019 12:00 AM | 4823 | 1870.25 | 3874.5 | 26687.75 | 0 | 124 | 4165.25 | 4381.25 | 1487 | 2238 | 80.75 | 986 | 40356 | 9781 | 50717.75 | 10197 | -416
Apr 23, 2019 1:00 AM | 4812 | 1928.75 | 3775.25 | 26051.75 | 0 | 124 | 4100.5 | 4389.5 | 1479 | 2215 | 139 | 978 | 38813 | 10418 | 49992.75 | 10789 | -371
Apr 23, 2019 2:00 AM | 4815.5 | 1926 | 3641 | 25964.75 | 0 | 124 | 4049 | 4388.25 | 1480 | 2234 | 25.25 | 976 | 38111 | 10111 | 49623.75 | 10678 | -567
Apr 23, 2019 3:00 AM | 4806.5 | 1920 | 3587.5 | 25674.75 | 0 | 124 | 4092.5 | 4379.75 | 1490 | 2283 | 5.75 | 967 | 38259 | 9579 | 49330.75 | 10283 | -704
Apr 23, 2019 4:00 AM | 4809.75 | 1942 | 3616.75 | 25717 | 0 | 124 | 4127.5 | 4390.25 | 1501 | 2402 | 4.75 | 970 | 40006 | 7979 | 49605 | 9163 | -1184
Apr 23, 2019 5:00 AM | 4827 | 1945.25 | 5701.25 | 27988 | 0.75 | 126.25 | 4609 | 4388.5 | 1584 | 2505 | 217.25 | 981 | 44430 | 8512 | 54873.25 | 9892 | -1380
Apr 23, 2019 6:00 AM | 4815.25 | 1934.5 | 5854 | 29040.5 | 476.5 | 137.25 | 5420 | 4452.25 | 1793 | 2838 | 2556.75 | 1005 | 52953 | 6904 | 60323 | 9262 | -2358
Apr 23, 2019 7:00 AM | 4877.75 | 1817.75 | 5844 | 28356.5 | 3663 | 138 | 5558.75 | 4433.25 | 2000 | 3088 | 4686.25 | 1049 | 59647 | 6681 | 65512.25 | 8532 | -1851
Apr 23, 2019 8:00 AM | 4882 | 1851.75 | 5629.5 | 28143.5 | 9186.75 | 137.25 | 5554.5 | 4584.5 | 1824 | 3269 | 4755.75 | 1047 | 63473 | 8158 | 70865.5 | 9149 | -991
Apr 23, 2019 9:00 AM | 4861 | 1856.75 | 5384.75 | 27618.5 | 15182.75 | 125 | 5589.5 | 4594.75 | 1873 | 3188 | 4833 | 1022 | 64734 | 11066 | 76129 | 11250 | -184
Apr 23, 2019 10:00 AM | 4871.25 | 1822 | 4850 | 27425.5 | 20285 | 124 | 5621 | 4358.5 | 1967 | 3429 | 1930.5 | 1018 | 65955 | 11171 | 77701.75 | 11241 | -70
Apr 23, 2019 11:00 AM | 4888.25 | 1760 | 4614.5 | 26436.75 | 23561.25 | 129.5 | 5833.5 | 4375.75 | 2006 | 3414 | 1455 | 1036 | 67206 | 10949 | 79510.5 | 10962 | -13
Apr 23, 2019 12:00 PM | 4874.75 | 1775.75 | 4832 | 25461.5 | 24950 | 139 | 6057.75 | 5207.75 | 1843 | 3454 | 869.5 | 1062 | 67193 | 11300 | 80527 | 11300 | 0
Apr 23, 2019 1:00 PM | 4869 | 1748.75 | 4977.75 | 25662.5 | 24044.25 | 137.25 | 6156.25 | 5834.25 | 1958 | 3495 | 177.5 | 1061 | 67206 | 10657 | 80121.5 | 10747 | -90
Apr 23, 2019 2:00 PM | 4850.75 | 1887.75 | 4948.75 | 25771.25 | 21336 | 136.75 | 6289.5 | 5687.25 | 2080 | 3470 | 628 | 1057 | 65756 | 9843 | 78143 | 9946 | -103
Apr 23, 2019 3:00 PM | 4840.5 | 1908 | 4939 | 26357.75 | 17460.25 | 135 | 6378.25 | 6045.5 | 2183 | 3523 | 682.5 | 1046 | 64490 | 9640 | 75498.75 | 9811 | -171
Apr 23, 2019 4:00 PM | 4829.5 | 1910 | 4948 | 26984.75 | 12809.25 | 135 | 6339 | 6095.5 | 2168 | 3740 | 181.25 | 1053 | 63600 | 7085 | 71193.25 | 7986 | -901
Apr 23, 2019 5:00 PM | 4834 | 1877.5 | 5005.75 | 27311.5 | 8313.75 | 135.25 | 6354.5 | 6417.5 | 2192 | 4096 | 583.25 | 1058 | 62204 | 6159 | 68179 | 7517 | -1358
Apr 23, 2019 6:00 PM | 4847 | 1990 | 5010.25 | 27290 | 4281 | 137 | 6383.25 | 7140 | 2254 | 4421 | 2257.25 | 1061 | 62754 | 5444 | 67071.75 | 6885 | -1441
Apr 23, 2019 7:00 PM | 4856.5 | 1879 | 5017.25 | 26093.5 | 1277.5 | 137.25 | 6363 | 7251.5 | 2473 | 4566 | 4138.5 | 1060 | 62071 | 4149 | 65113 | 7357 | -3208
Apr 23, 2019 8:00 PM | 4863 | 1796 | 5022.25 | 26296 | 56.5 | 138.25 | 6330 | 7398 | 2523 | 4404 | 3742 | 1068 | 60588 | 3999 | 63637 | 7263 | -3264
Apr 23, 2019 9:00 PM | 4854.25 | 1878.75 | 5021.75 | 26207 | 0 | 138 | 6383.75 | 7184.5 | 2610 | 4174 | 2585.25 | 1049 | 58459 | 4424 | 62086.25 | 6920 | -2496
Apr 23, 2019 10:00 PM | 4840 | 1869.75 | 4864.25 | 24983.5 | 0 | 138 | 6376.75 | 6855.25 | 2540 | 3624 | 1532.75 | 1056 | 54245 | 5233 | 58680.25 | 7083 | -1850
Apr 23, 2019 11:00 PM | 4835.25 | 1868 | 4743.5 | 24121 | 0 | 137.5 | 6379 | 6217 | 2401 | 3224 | 567.5 | 1001 | 49876 | 5803 | 55494.75 | 7386 | -1583
Apr 24, 2019 12:00 AM | 4815.25 | 1826 | 4788.75 | 23142 | 0 | 135 | 6383 | 6469 | 1865 | 3119 | 20.25 | 690 | 46814 | 4504 | 53253.25 | 7490 | -2986
Apr 24, 2019 1:00 AM | 4795 | 1911.25 | 4618.75 | 21358.25 | 0 | 131.25 | 6402 | 6470 | 1747 | 2644 | 0 | 677 | 45180 | 3633 | 50754.5 | 7119 | -3486
Apr 24, 2019 2:00 AM | 4804.5 | 1856.75 | 4619.25 | 19893.5 | 0 | 131 | 6402 | 6232.75 | 1741 | 2560 | 0 | 665 | 44215 | 1989 | 48905.75 | 6133 | -4144
Apr 24, 2019 3:00 AM | 4799.5 | 1885.25 | 4588.75 | 18217.25 | 0 | 131.25 | 6415 | 6181.75 | 1759 | 2563 | 0 | 669 | 44778 | -118 | 47209.75 | 5104 | -5222
Apr 24, 2019 4:00 AM | 4796 | 1989 | 4587.75 | 16918.5 | 0 | 134 | 6448 | 7114.5 | 1787 | 2777 | 1.25 | 680 | 45880 | -1068 | 47233 | 4670 | -5738
Apr 24, 2019 5:00 AM | 4806.25 | 1983 | 4656.5 | 16484 | 1 | 136.75 | 6449.75 | 7902 | 2007 | 3253 | 98.25 | 690 | 49222 | -834 | 48467.5 | 4566 | -5400
Apr 24, 2019 6:00 AM | 4823.5 | 1887.25 | 5462.5 | 16240 | 412.25 | 137 | 6414.75 | 8368 | 2366 | 3679 | 1056.75 | 694 | 55420 | -2472 | 51541 | 4767 | -7239
Apr 24, 2019 7:00 AM | 4829.75 | 1815.25 | 5655.25 | 15631.5 | 3242.25 | 137 | 6433.75 | 8894.75 | 2548 | 4067 | 2120 | 690 | 61444 | -3626 | 56064.5 | 4350 | -7976
Apr 24, 2019 8:00 AM | 4838.75 | 1856.25 | 5472.5 | 13538.75 | 8426.25 | 137 | 6555.25 | 9210 | 2490 | 4142 | 2505.5 | 685 | 63877 | -2308 | 59857.25 | 4449 | -6757
Apr 24, 2019 9:00 AM | 4844.25 | 1857.75 | 5168.25 | 12152.5 | 14938.75 | 137 | 6628.25 | 9302 | 2050 | 4114 | 2338 | 686 | 64480 | 235 | 64216.75 | 4827 | -4592
Apr 24, 2019 10:00 AM | 4849.5 | 1942.75 | 5113.75 | 10813.5 | 20737.75 | 137 | 6639.25 | 9018 | 1717 | 3892 | 217.25 | 687 | 66053 | 231 | 65764.75 | 5026 | -4795
Apr 24, 2019 11:00 AM | 4848.5 | 1891.25 | 5053 | 9689 | 25217.25 | 137 | 6586.5 | 8916.25 | 1698 | 3530 | 335.25 | 687 | 66710 | 1787 | 68589 | 5704 | -3917
Apr 24, 2019 12:00 PM | 4817.5 | 1883.75 | 5129.5 | 9470.75 | 27498.75 | 137 | 6593.5 | 8859.75 | 1698 | 3343 | 0.75 | 688 | 66030 | 2832 | 70120.25 | 6757 | -3925
Apr 24, 2019 1:00 PM | 4801.25 | 1906.5 | 4907.75 | 9925.75 | 27882.25 | 134.25 | 6555 | 8467.25 | 1717 | 3329 | 0 | 683 | 65668 | 2203 | 70309 | 6298 | -4095
Apr 24, 2019 2:00 PM | 4807 | 1939.5 | 5040.5 | 10554.25 | 25962.5 | 132.25 | 6527.75 | 8168 | 1693 | 3219 | 0 | 678 | 64644 | 2101 | 68721.75 | 6517 | -4416
Apr 24, 2019 3:00 PM | 4800.5 | 1906.25 | 5199 | 11476.5 | 21740.75 | 132 | 6511 | 8545.75 | 1680 | 3220 | 146.75 | 674 | 63416 | 1619 | 66032.5 | 6289 | -4670
Apr 24, 2019 4:00 PM | 4801.75 | 1998.25 | 5286.75 | 12725.75 | 16084 | 132 | 6514 | 9136.25 | 1708 | 3229 | 102 | 672 | 61757 | 376 | 62389.75 | 5654 | -5278
Apr 24, 2019 5:00 PM | 4795.75 | 1930.5 | 5255.25 | 15258.75 | 9934.5 | 128.5 | 6351.25 | 9811.75 | 1940 | 3723 | 892.75 | 675 | 61297 | -401 | 60697 | 5030 | -5431
Apr 24, 2019 6:00 PM | 4808.25 | 1881.5 | 5251.5 | 18132.25 | 4594.25 | 128 | 6026.5 | 9794.75 | 2062 | 3948 | 1460.75 | 673 | 61892 | -2301 | 58760.75 | 4365 | -6666
Apr 24, 2019 7:00 PM | 4833.25 | 1980.75 | 5037.5 | 19325 | 1226.5 | 126.25 | 6133.25 | 10076 | 2224 | 4010 | 3667.75 | 670 | 62082 | -1605 | 59310.25 | 4932 | -6537
Apr 24, 2019 8:00 PM | 4836.25 | 1937 | 4842 | 22308 | 53.5 | 126 | 6307.25 | 10053 | 2426 | 4032 | 3301 | 669 | 60826 | 1258 | 60891 | 6385 | -5127
Apr 24, 2019 9:00 PM | 4825.5 | 1907.5 | 5210.75 | 24250.75 | 0 | 126 | 6248.25 | 10027.5 | 2425 | 3955 | 923.25 | 668 | 59585 | 2518 | 60567.5 | 6868 | -4350
Apr 24, 2019 10:00 PM | 4811.75 | 1926.75 | 5497 | 24039.25 | 0 | 126 | 6291.5 | 9887.75 | 2274 | 3647 | 268 | 668 | 55049 | 5033 | 59437 | 7993 | -2960
Apr 24, 2019 11:00 PM | 4804.75 | 1993 | 5070.5 | 22377.25 | 0 | 126 | 6215.5 | 8837.5 | 1861 | 3089 | 33 | 667 | 50892 | 4132 | 55074.5 | 7540 | -3408
Apr 25, 2019 12:00 AM | 4779.25 | 1955.25 | 5169.75 | 19918.5 | 0 | 126 | 6202 | 7205.5 | 1694 | 3042 | 0 | 655 | 47672 | 1012 | 50747.25 | 6022 | -5010
Apr 25, 2019 1:00 AM | 4762.25 | 1956.25 | 4956.75 | 16127 | 0 | 126 | 6240 | 6478.75 | 1531 | 2996 | 452.75 | 656 | 45412 | -690 | 46282.75 | 4738 | -5428
Apr 25, 2019 2:00 AM | 4774 | 2066 | 3458.25 | 13260.75 | 0 | 126 | 6349.5 | 7756.5 | 1551 | 3310 | 504.75 | 654 | 43747 | -1103 | 43810.75 | 4392 | -5495
Apr 25, 2019 3:00 AM | 4772 | 2009 | 2437.5 | 11066 | 0 | 126 | 6492 | 9089.75 | 2105 | 3400 | 357 | 653 | 43769 | -1920 | 42507.25 | 3516 | -5436
Apr 25, 2019 4:00 AM | 4771 | 1925.25 | 3088 | 10186.75 | 0 | 126.25 | 6575.25 | 9866.5 | 2544 | 3509 | 80.25 | 649 | 45555 | -1545 | 43321.25 | 4040 | -5585
Apr 25, 2019 5:00 AM | 4792.5 | 1934.25 | 2765 | 11465.25 | 2 | 131.75 | 6589.25 | 10068 | 2500 | 3931 | 90.25 | 662 | 49354 | -3625 | 44931.25 | 2390 | -6015
Apr 25, 2019 6:00 AM | 4820.5 | 1998.5 | 2168 | 11579 | 528 | 139 | 6643 | 10116.75 | 2916 | 4505 | 1837.5 | 674 | 56129 | -6256 | 47925.25 | 2129 | -8385
Apr 25, 2019 7:00 AM | 4841.25 | 2051.25 | 2049.5 | 10533.25 | 4006 | 139 | 6688 | 10162.5 | 3300 | 4914 | 4708.25 | 714 | 61658 | -5235 | 54107 | 2361 | -7596
Apr 25, 2019 8:00 AM | 4851.25 | 2037.5 | 2110 | 8657.5 | 10372.5 | 139 | 6690.75 | 10151 | 3541 | 5040 | 3764.75 | 716 | 64947 | -4061 | 58071.25 | 2525 | -6586
Apr 25, 2019 9:00 AM | 4814.5 | 2041.5 | 2712 | 7433 | 17001.25 | 134.5 | 6675.5 | 10176 | 3511 | 4944 | 1612.5 | 713 | 65820 | -1399 | 61768.75 | 3321 | -4720
Apr 25, 2019 10:00 AM | 4809 | 2053 | 2493.75 | 7560 | 22120 | 134 | 6672.5 | 10187.5 | 3625 | 4944 | 1158 | 716 | 66445 | 2226 | 66472.75 | 5696 | -3470
Apr 25, 2019 11:00 AM | 4797 | 1986.25 | 2157.5 | 8722 | 25232.25 | 129 | 6660 | 10099.5 | 3750 | 4696 | 327.5 | 713 | 67547 | 3512 | 69270 | 6593 | -3081
Apr 25, 2019 12:00 PM | 4808.5 | 2005 | 2347.5 | 9566.25 | 26357 | 125.25 | 6652.25 | 9627.5 | 3291 | 4587 | 47.5 | 705 | 67238 | 4132 | 70119.75 | 6965 | -2833
Apr 25, 2019 1:00 PM | 4807.5 | 2054 | 2102.75 | 10893.75 | 25974 | 124.25 | 6649 | 9626.25 | 2895 | 4386 | 298.25 | 698 | 65556 | 4037 | 70508.75 | 7048 | -3011
Apr 25, 2019 2:00 PM | 4801 | 2075.25 | 2178.75 | 11698.25 | 24606.25 | 124 | 6642 | 9684.75 | 2881 | 4555 | 28 | 695 | 64287 | 3943 | 69969.25 | 7365 | -3422
Apr 25, 2019 3:00 PM | 4771 | 2132.5 | 2097.5 | 11415.5 | 21310 | 124 | 6628.25 | 9574 | 2999 | 4489 | 277 | 703 | 63464 | 2429 | 66520.75 | 6225 | -3796
Apr 25, 2019 4:00 PM | 4782.25 | 2179.5 | 2183 | 11223.25 | 16553.5 | 124 | 6624.25 | 9981.75 | 3609 | 4762 | 809.25 | 706 | 62644 | 1730 | 63537.75 | 6022 | -4292
Apr 25, 2019 5:00 PM | 4807 | 2248.25 | 2063.25 | 10923.25 | 10798.75 | 124 | 6620.25 | 10262 | 4073 | 5225 | 2101.5 | 707 | 62517 | -830 | 59953.25 | 4223 | -5053
Apr 25, 2019 6:00 PM | 4819.5 | 2193.75 | 2126.5 | 10460.25 | 5369 | 124 | 6624.25 | 10292.75 | 4185 | 5605 | 4136.75 | 708 | 61548 | -3867 | 56644.75 | 2656 | -6523
Apr 25, 2019 7:00 PM | 4829 | 2240.75 | 2005.75 | 10291.75 | 1558.25 | 126.25 | 6635.5 | 10378.75 | 4211 | 5836 | 5937.25 | 713 | 61341 | -5141 | 54763.25 | 2783 | -7924
Apr 25, 2019 8:00 PM | 4823.5 | 2145.75 | 2642 | 12029.5 | 81.75 | 126 | 6637.5 | 10381 | 4254 | 5835 | 4340.75 | 716 | 60073 | -4105 | 54012.75 | 3846 | -7951
Apr 25, 2019 9:00 PM | 4837 | 2042.5 | 1856.75 | 15667 | 0 | 125 | 6610.5 | 10217 | 4099 | 5366 | 1720.25 | 709 | 59207 | -3768 | 53250 | 4577 | -8345
Apr 25, 2019 10:00 PM | 4815 | 2100.75 | 1150.5 | 17733.25 | 0 | 125 | 6623 | 10104.25 | 3455 | 4837 | 326.25 | 708 | 55704 | -1503 | 51978 | 5328 | -6831
Apr 25, 2019 11:00 PM | 4806.75 | 2083 | 1277.5 | 17633.25 | 0 | 125 | 6633.25 | 10014 | 3520 | 4706 | 89 | 707 | 51336 | 1774 | 51594.75 | 5625 | -3851
Apr 26, 2019 12:00 AM | 4787.5 | 2147.75 | 915.25 | 16062.75 | 0 | 125 | 6581.25 | 9516.25 | 2703 | 4317 | 0.5 | 722 | 48756 | -754 | 47878.25 | 4620 | -5374
Apr 26, 2019 1:00 AM | 4767 | 2189 | 627 | 13983 | 0 | 125 | 6634.5 | 9352.75 | 2312 | 4241 | 0 | 720 | 46017 | -2479 | 44951.25 | 3137 | -5616
Apr 26, 2019 2:00 AM | 4768.25 | 2271.5 | 568.75 | 11796.25 | 0 | 124.75 | 6648.25 | 9517.25 | 2437 | 4105 | 0 | 720 | 44617 | -3971 | 42957 | 2621 | -6592
Apr 26, 2019 3:00 AM | 4770.5 | 2059.75 | 539 | 10477.25 | 0 | 125 | 6650.25 | 9822 | 2798 | 4203 | 3 | 723 | 44841 | -4769 | 42170.75 | 2247 | -7016
Apr 26, 2019 4:00 AM | 4779.25 | 2036.75 | 504.25 | 10059.75 | 0 | 125 | 6645.25 | 10097.25 | 3530 | 4592 | 0 | 720 | 46327 | -4851 | 43089.5 | 1958 | -6809
Apr 26, 2019 5:00 AM | 4802.75 | 2029.5 | 609.75 | 10470 | 3 | 124.5 | 6642 | 10406 | 3813 | 4935 | 3.25 | 720 | 49618 | -5174 | 44558.75 | 1590 | -6764
Apr 26, 2019 6:00 AM | 4831.75 | 2121.5 | 617.5 | 10254 | 463.25 | 124 | 6666.5 | 10977.75 | 4518 | 5437 | 941.75 | 719 | 56370 | -6531 | 47672 | 1756 | -8287
Apr 26, 2019 7:00 AM | 4846.75 | 2229.5 | 695.5 | 8931.5 | 2907.5 | 134 | 6675.5 | 11216.5 | 4980 | 5720 | 3608.5 | 748 | 61896 | -7039 | 52693.25 | 1608 | -8647
Apr 26, 2019 8:00 AM | 4851.5 | 2156.5 | 898.5 | 7499.75 | 6522 | 138.75 | 6650.75 | 11239.75 | 5134 | 5760 | 6134 | 759 | 65352 | -5825 | 57744.5 | 2662 | -8487
Apr 26, 2019 9:00 AM | 4841.5 | 2153.25 | 1283.25 | 7890.25 | 9819 | 139 | 6663 | 10918.75 | 5111 | 5778 | 4836 | 762 | 66808 | -4616 | 60195 | 3130 | -7746
Apr 26, 2019 10:00 AM | 4820.5 | 2145.5 | 1155.25 | 8332.75 | 11996.75 | 139 | 6659.75 | 10916.75 | 4937 | 5891 | 1821.75 | 772 | 68160 | -5925 | 59588 | 2398 | -8323
Apr 26, 2019 11:00 AM | 4832.75 | 2311.25 | 1141.25 | 8562 | 12943.75 | 139 | 6666.75 | 10869.25 | 4975 | 5798 | 1822.25 | 772 | 69037 | -5693 | 60833.25 | 2244 | -7937
Apr 26, 2019 12:00 PM | 4830.75 | 2226.75 | 1007.5 | 9071 | 13007.75 | 139 | 6667.5 | 10993.5 | 4950 | 5789 | 778.75 | 781 | 67592 | -5051 | 60242.5 | 2120 | -7171
Apr 26, 2019 1:00 PM | 4821.75 | 2086 | 876.75 | 9716 | 12492.5 | 139 | 6667.5 | 11056.75 | 4776 | 5660 | 248.5 | 782 | 65010 | -4534 | 59322.75 | 2739 | -7273
Apr 26, 2019 2:00 PM | 4862.25 | 2388.5 | 776.5 | 10553.75 | 10994 | 137.75 | 6678.5 | 11050 | 4813 | 5542 | 682.25 | 798 | 63521 | -3214 | 59276.5 | 3709 | -6923
Apr 26, 2019 3:00 PM | 4882.5 | 2206 | 820.25 | 11250.25 | 9411.75 | 124 | 6673.5 | 11038 | 4839 | 5434 | 502 | 994 | 61712 | -2835 | 58175.25 | 3652 | -6487
Apr 26, 2019 4:00 PM | 4898.25 | 2180.25 | 843.5 | 11907.25 | 7465.25 | 123 | 6662 | 11338.75 | 4866 | 5413 | 104.25 | 1027 | 60434 | -3220 | 56828.5 | 3311 | -6531
Apr 26, 2019 5:00 PM | 4904 | 2309 | 985 | 11871.25 | 5617.25 | 123 | 6671.5 | 11486 | 4871 | 5417 | 591.75 | 1045 | 60899 | -4020 | 55891.75 | 2973 | -6993
Apr 26, 2019 6:00 PM | 4905 | 2289.25 | 1120.5 | 11363.75 | 3254.5 | 123 | 6683.5 | 11665.25 | 5019 | 5279 | 2189 | 1081 | 60701 | -4687 | 54972.75 | 3379 | -8066
Apr 26, 2019 7:00 PM | 4907.75 | 2186 | 643 | 12060.75 | 1087.75 | 123 | 6681 | 11463 | 5232 | 5358 | 3239.25 | 1084 | 60927 | -5530 | 54065.5 | 3501 | -9031
Apr 26, 2019 8:00 PM | 4919.25 | 2254.25 | 612.75 | 11696 | 89.25 | 123 | 6689.5 | 11368.5 | 5167 | 5331 | 2899 | 1078 | 58899 | -5398 | 52227.5 | 3550 | -8948
Apr 26, 2019 9:00 PM | 4916.25 | 2328.5 | 718.25 | 11763.5 | 0 | 123 | 6659.75 | 11110 | 5161 | 5059 | 1210.25 | 1102 | 56586 | -5389 | 50151.5 | 3477 | -8866
Apr 26, 2019 10:00 PM | 4904.5 | 2281.5 | 961.25 | 11617.5 | 0 | 123 | 6681.5 | 11113.5 | 4771 | 4640 | 196.5 | 1100 | 53314 | -3879 | 48390.25 | 3713 | -7592
Apr 26, 2019 11:00 PM | 4896.5 | 2302.5 | 788.75 | 11078 | 0 | 123.75 | 6681 | 10724.75 | 3505 | 4192 | 197 | 1109 | 49385 | -2978 | 45598.25 | 3380 | -6358
Apr 27, 2019 12:00 AM | 4875.5 | 2268.75 | 890 | 11225.5 | 0 | 127.25 | 6661.5 | 9957 | 2774 | 3717 | 271.75 | 1099 | 45366 | -1935 | 43867.25 | 4102 | -6037
Apr 27, 2019 1:00 AM | 4856.25 | 2186.25 | 1329.25 | 12158 | 0 | 131.25 | 6607 | 8770.75 | 2463 | 3069 | 51.5 | 1115 | 43260 | -1561 | 42737.25 | 4113 | -5674
Apr 27, 2019 2:00 AM | 4870 | 2143.75 | 1915 | 12284.25 | 0 | 134.5 | 6588 | 7925.5 | 2315 | 2823 | 56.5 | 1123 | 42117 | -1562 | 42178.5 | 3798 | -5360
Apr 27, 2019 3:00 AM | 4878.25 | 2135.25 | 2506.5 | 12274.75 | 0 | 139.75 | 6589.25 | 7738 | 2297 | 2838 | 53.25 | 1134 | 42064 | -888 | 42584 | 3938 | -4826
Apr 27, 2019 4:00 AM | 4873.25 | 2116.75 | 2906 | 11780.25 | 0 | 144.5 | 6584.75 | 7663.25 | 2292 | 2870 | 58.5 | 1147 | 42425 | -2598 | 42436.25 | 3004 | -5602
Apr 27, 2019 5:00 AM | 4895.75 | 2114.5 | 2899.5 | 10848.5 | 2.75 | 147.75 | 6579.75 | 7721.5 | 2314 | 2908 | 44.25 | 1151 | 42487 | -2457 | 41627.25 | 3026 | -5483
Apr 27, 2019 6:00 AM | 4909.25 | 2156.25 | 2940.25 | 10295.75 | 388.5 | 148 | 6359.25 | 8197.25 | 2303 | 3065 | 134 | 1147 | 42915 | -1136 | 42043.5 | 3625 | -4761
Apr 27, 2019 7:00 AM | 4938.25 | 2114.25 | 2748.5 | 9247 | 2548.5 | 139.75 | 6241 | 9413.5 | 2286 | 3046 | 173.75 | 1134 | 46503 | -1720 | 44030.5 | 3152 | -4872
Apr 27, 2019 8:00 AM | 4945.25 | 2133 | 2823.75 | 7345.75 | 6178.5 | 139 | 6246.5 | 10312.5 | 2256 | 3437 | 872 | 1135 | 50150 | -1082 | 47824.25 | 4042 | -5124
Apr 27, 2019 9:00 AM | 4933.75 | 2073.25 | 2945.25 | 7187.75 | 10419 | 139 | 6234.5 | 10978.5 | 2218 | 3410 | 625.75 | 1127 | 52691 | 574 | 52291.75 | 5533 | -4959
Apr 27, 2019 10:00 AM | 4935 | 2110.5 | 3260 | 7715.25 | 13374 | 139 | 6243 | 11122.5 | 2196 | 3336 | 454.5 | 1127 | 54913 | 2444 | 56012.75 | 6681 | -4237
Apr 27, 2019 11:00 AM | 4926 | 2107 | 3017.5 | 8804 | 14730 | 139 | 6241.25 | 10509.5 | 2213 | 3175 | 670.5 | 1126 | 55468 | 2923 | 57658.75 | 7025 | -4102
Apr 27, 2019 12:00 PM | 4926.75 | 2105 | 2416.5 | 9771.75 | 15207.5 | 139 | 6247.5 | 10262.25 | 2249 | 3164 | 611.75 | 1120 | 54948 | 3649 | 58221 | 6689 | -3040
Apr 27, 2019 1:00 PM | 4936.75 | 2048.5 | 1886.75 | 9799.25 | 15158 | 139 | 6221.75 | 9849.5 | 2316 | 2988 | 120.25 | 1123 | 53311 | 2673 | 56586.75 | 6029 | -3356
Apr 27, 2019 2:00 PM | 4937.75 | 2048.75 | 1452 | 10376.25 | 14349.25 | 139 | 6241 | 9852.25 | 2310 | 3064 | 47.75 | 1120 | 51300 | 2155 | 55938 | 6071 | -3916
Apr 27, 2019 3:00 PM | 4933.25 | 2073 | 1113 | 10423 | 12303 | 135 | 6236.5 | 9948 | 2225 | 2972 | 62.25 | 1112 | 50933 | 1496 | 53536 | 5286 | -3790
Apr 27, 2019 4:00 PM | 4945 | 2178.5 | 1010 | 10095.25 | 9743.75 | 135 | 6244.25 | 10711.25 | 2243 | 3046 | 685.25 | 1113 | 50554 | 888 | 52150.25 | 4854 | -3966
Apr 27, 2019 5:00 PM | 4947 | 2128.75 | 860.75 | 9330.75 | 6857.5 | 135 | 6246.75 | 11457.5 | 2436 | 3233 | 1904 | 1113 | 51611 | -236 | 50650 | 4209 | -4445
Apr 27, 2019 6:00 PM | 4968.5 | 2258.5 | 892 | 7799.5 | 3525.5 | 135 | 6251 | 11692.75 | 3108 | 3463 | 2026 | 1113 | 52679 | -3033 | 47232.75 | 2874 | -5907
Apr 27, 2019 7:00 PM | 4978.5 | 2203 | 947.25 | 7732 | 1163 | 135 | 6250.5 | 11693.5 | 4036 | 3617 | 3172.25 | 1115 | 51900 | -3132 | 47043 | 3625 | -6757
Apr 27, 2019 8:00 PM | 4966.75 | 2358 | 855.75 | 7482.5 | 84.75 | 135 | 6249.25 | 11710.5 | 3601 | 3559 | 3401.5 | 1117 | 50936 | -3543 | 45521 | 4140 | -7683
Apr 27, 2019 9:00 PM | 4955 | 2225 | 807.5 | 7481 | 0 | 135 | 6247 | 11694 | 3417 | 3532 | 2214.5 | 1118 | 49768 | -3799 | 43826 | 3948 | -7747
Apr 27, 2019 10:00 PM | 4932.5 | 2199.5 | 677.5 | 7861.25 | 0 | 135 | 6257 | 11695.5 | 3494 | 3484 | 1197 | 1118 | 47666 | -2268 | 43051.25 | 4619 | -6887
Apr 27, 2019 11:00 PM | 4920 | 2191 | 576.75 | 8463.25 | 0 | 135 | 6250.5 | 11555.25 | 3024 | 3135 | 286 | 1117 | 43591 | -762 | 41653.75 | 5044 | -5806
Apr 28, 2019 12:00 AM | 4899 | 2181.5 | 418.75 | 8734.25 | 0 | 135.75 | 6276.75 | 10889.5 | 2559 | 2918 | 112.5 | 1102 | 41192 | -132 | 40227 | 4953 | -5085
Apr 28, 2019 1:00 AM | 4891.75 | 2116.5 | 475.25 | 9090.75 | 0 | 136 | 6619 | 10686 | 2427 | 2822 | 93.25 | 1105 | 39474 | 1159 | 40462.5 | 4978 | -3819
Apr 28, 2019 2:00 AM | 4894.5 | 2149.5 | 509.5 | 9332 | 0 | 136 | 6481 | 10198.5 | 2387 | 2748 | 1 | 1113 | 38171 | -186 | 39950 | 4217 | -4403
Apr 28, 2019 3:00 AM | 4902.25 | 2171.25 | 481.25 | 9512 | 0 | 136.25 | 6311 | 9689.75 | 2271 | 2751 | 1 | 1112 | 37997 | -1111 | 39338.75 | 3789 | -4900
Apr 28, 2019 4:00 AM | 4901.25 | 2206.5 | 501.25 | 8696.5 | 0 | 144.25 | 6323 | 9059 | 2274 | 2772 | 1 | 1128 | 38242 | -2776 | 38006.75 | 2784 | -5560
Apr 28, 2019 5:00 AM | 4926.5 | 2167 | 377.25 | 7799.25 | 3.5 | 148 | 6357.75 | 9391.25 | 2286 | 2863 | 1 | 1134 | 38329 | -3505 | 37454.5 | 2643 | -6148
Apr 28, 2019 6:00 AM | 4935.25 | 2098 | 282.25 | 6934.25 | 382.75 | 148 | 6609.75 | 10051.75 | 2289 | 2934 | 1 | 1132 | 38722 | -2273 | 37798 | 3584 | -5857
Apr 28, 2019 7:00 AM | 4965.75 | 2128.5 | 160 | 5794.5 | 2259.5 | 148 | 6659.5 | 10652 | 2326 | 3002 | 1 | 1133 | 40817 | -2227 | 39229.75 | 3584 | -5811
Apr 28, 2019 8:00 AM | 4964.5 | 2134.75 | 139 | 4403.5 | 5234.5 | 148 | 6701.25 | 11480.75 | 2328 | 3219 | 9.25 | 1132 | 43684 | -1236 | 41894.5 | 3920 | -5156
Apr 28, 2019 9:00 AM | 4956.5 | 2098.75 | 150.5 | 3851.5 | 8455 | 148 | 6714.5 | 11888.5 | 2317 | 3249 | 293.5 | 1133 | 46768 | -639 | 45255.75 | 4287 | -4926
Apr 28, 2019 10:00 AM | 4950.25 | 2088.25 | 158.75 | 3215.5 | 11308.5 | 148 | 6715.5 | 12215.5 | 2327 | 3258 | 577.5 | 1133 | 48594 | -28 | 48095.75 | 4887 | -4915
Apr 28, 2019 11:00 AM | 4922 | 2083.75 | 200 | 2914 | 13612.75 | 148 | 6714 | 12334.75 | 2402 | 3258 | 949.5 | 1133 | 50598 | 221 | 50671.75 | 5277 | -5056
Apr 28, 2019 12:00 PM | 4928.5 | 2101.5 | 244 | 3123 | 15475 | 148 | 6711 | 12237.75 | 2561 | 3328 | 786 | 1132 | 50914 | 1642 | 52775.75 | 6000 | -4358
Apr 28, 2019 1:00 PM | 4932.25 | 2096.25 | 299.75 | 2974.75 | 16399 | 148 | 6699 | 11897 | 2472 | 3199 | 71.75 | 1135 | 49299 | 1149 | 52323.75 | 5772 | -4623
Apr 28, 2019 2:00 PM | 4932.5 | 2108.5 | 315.75 | 2614 | 16054 | 148 | 6699 | 11968 | 2509 | 2952 | 20.75 | 1133 | 48181 | 1677 | 51454.5 | 5823 | -4146
Apr 28, 2019 3:00 PM | 4930.75 | 2047.5 | 372.5 | 2368.75 | 14643.25 | 148 | 6704 | 11940.5 | 2494 | 3004 | 18.5 | 1130 | 46782 | 1180 | 49801.75 | 5409 | -4229
Apr 28, 2019 4:00 PM | 4949.5 | 2057.25 | 504.25 | 2398 | 12720.5 | 144.5 | 6701 | 12348.75 | 2493 | 3066 | 16.25 | 1124 | 45878 | 489 | 48523 | 5025 | -4536
Apr 28, 2019 5:00 PM | 4963.75 | 2078 | 674.75 | 2340.75 | 9435 | 142 | 6707.5 | 12929.75 | 2910 | 3555 | 13 | 1112 | 46716 | -256 | 46861.5 | 5226 | -5482
Apr 28, 2019 6:00 PM | 4947 | 2083.25 | 777.25 | 2270 | 5477 | 137.5 | 6698.25 | 13408.25 | 3985 | 4152 | 354 | 1103 | 48449 | -2306 | 45392.5 | 4573 | -6879
Apr 28, 2019 7:00 PM | 4937.75 | 2087.5 | 771.5 | 2153.75 | 1896 | 137 | 6694.25 | 13775.75 | 4758 | 4353 | 1652.25 | 1101 | 49345 | -3526 | 44317.75 | 4752 | -8278
Apr 28, 2019 8:00 PM | 4952.25 | 2134.25 | 636.75 | 2214 | 150.25 | 136.75 | 6697.75 | 13838.75 | 5029 | 4361 | 2959 | 1090 | 49553 | -3791 | 44199.75 | 4797 | -8588
Apr 28, 2019 9:00 PM | 4939.25 | 2129.25 | 459.25 | 2566.5 | 0 | 137 | 6698.75 | 13786.5 | 5202 | 4461 | 2746.25 | 1101 | 50417 | -4288 | 44226.75 | 4814 | -9102
Apr 28, 2019 10:00 PM | 4903.25 | 2051 | 414.75 | 2861.75 | 0 | 137 | 6693.75 | 13778.5 | 5349 | 4460 | 825 | 1117 | 49385 | -4416 | 42591 | 4953 | -9369
Apr 28, 2019 11:00 PM | 4901.75 | 2013 | 412 | 3339 | 0 | 138 | 6668 | 13663.75 | 4849 | 4462 | 470 | 1113 | 46179 | -2211 | 42029.5 | 5312 | -7523
Apr 29, 2019 12:00 AM | 4891.25 | 2031.75 | 588 | 3783.25 | 0 | 142 | 6687.75 | 13743.25 | 4360 | 4217 | 107 | 1124 | 43768 | -749 | 41675.25 | 5149 | -5898
Apr 29, 2019 1:00 AM | 4865.25 | 1981.5 | 715.5 | 4222.25 | 0 | 145.5 | 6691 | 13097.5 | 3799 | 4380 | 1 | 1127 | 42294 | -1809 | 41025.5 | 4692 | -6501
Apr 29, 2019 2:00 AM | 4865.75 | 1984.75 | 618 | 4937.75 | 0 | 148 | 6689.75 | 12482.5 | 3678 | 4286 | 1 | 1125 | 42197 | -2427 | 40816.5 | 4436 | -6863
Apr 29, 2019 3:00 AM | 4863.25 | 2020 | 572.75 | 5543.75 | 0 | 148 | 6692.75 | 12195.75 | 3744 | 4223 | 1 | 1131 | 43048 | -3164 | 41135.25 | 3958 | -7122
Apr 29, 2019 4:00 AM | 4868.75 | 2059 | 729.25 | 5862.75 | 0 | 148 | 6701 | 12495.75 | 4215 | 4209 | 1 | 1141 | 44546 | -2825 | 42430.5 | 3799 | -6624
Apr 29, 2019 5:00 AM | 4891.75 | 2081 | 1030.5 | 6509.25 | 3.25 | 148 | 6699.75 | 13470.75 | 5361 | 4762 | 42.5 | 1137 | 48618 | -2046 | 46136.75 | 3443 | -5489
Apr 29, 2019 6:00 AM | 4901.5 | 2132 | 1243 | 7213 | 381.5 | 148 | 6700.75 | 13886.5 | 6329 | 5444 | 1172.25 | 1148 | 56322 | -3977 | 50699.5 | 2717 | -6694
Apr 29, 2019 7:00 AM | 4889.5 | 2180.5 | 1374.5 | 7709.25 | 2421.25 | 148 | 6693.75 | 13884.75 | 6844 | 5909 | 4931.75 | 1140 | 61957 | -2564 | 58126.25 | 3770 | -6334
Apr 29, 2019 8:00 AM | 4901.25 | 2137.75 | 1448.5 | 7921.5 | 5475.5 | 148 | 6701.5 | 13887.5 | 6787 | 5948 | 4911 | 1137 | 64572 | -2103 | 61404.5 | 3792 | -5895
Apr 29, 2019 9:00 AM | 4895.25 | 2134.5 | 1355.5 | 8379.5 | 8656.75 | 148 | 6699.5 | 13806.75 | 6576 | 6002 | 3406 | 1141 | 64949 | -600 | 63200.75 | 4167 | -4767
Apr 29, 2019 10:00 AM | 4807.25 | 2083.75 | 1345 | 9377 | 11252.75 | 148 | 6699.5 | 13873.5 | 6284 | 5937 | 2461 | 1143 | 66041 | 308 | 65411.75 | 4029 | -3721
Apr 29, 2019 11:00 AM | 4759.5 | 2128.25 | 1368.75 | 10426.25 | 12337.75 | 148 | 6693 | 13842 | 6199 | 5987 | 1771 | 1142 | 67473 | 565 | 66802.5 | 3803 | -3238
Apr 29, 2019 12:00 PM | 4733.5 | 2202.5 | 1479.75 | 11121.25 | 12341.25 | 148 | 6687 | 13722 | 6076 | 5824 | 2187.25 | 1144 | 67887 | 1396 | 67666.5 | 4663 | -3267
Apr 29, 2019 1:00 PM | 4757.25 | 2139.5 | 1731.5 | 11414 | 12085 | 148 | 6678.5 | 13715 | 6086 | 5766 | 1985.75 | 1145 | 67228 | 1686 | 67651.5 | 4713 | -3027
Apr 29, 2019 2:00 PM | 4808 | 2062.25 | 1919 | 11940.5 | 11322.5 | 147.5 | 6679 | 13639.75 | 6050 | 5763 | 344 | 1139 | 65950 | 1164 | 65814.5 | 4476 | -3312
Apr 29, 2019 3:00 PM | 4846 | 2103.25 | 2147 | 12301 | 9619.75 | 147 | 6689.75 | 13261 | 6003 | 5592 | 84.75 | 1143 | 65394 | 100 | 63937.5 | 4432 | -4332
Apr 29, 2019 4:00 PM | 4872 | 2155.25 | 2197.25 | 12982.5 | 7413.75 | 144.25 | 6683 | 13336.5 | 5847 | 5489 | 184.5 | 1129 | 63820 | 22 | 62434 | 4655 | -4633
Apr 29, 2019 5:00 PM | 4893 | 2263 | 2405.5 | 13208.75 | 5099 | 139 | 6684.25 | 13412 | 6049 | 5607 | 630.5 | 1133 | 63389 | -370 | 61524 | 4722 | -5092
Apr 29, 2019 6:00 PM | 4894 | 2171.25 | 2482.25 | 13376 | 2638.5 | 139 | 6681.25 | 13523 | 6315 | 5640 | 1134.5 | 1133 | 63574 | -1426 | 60127.75 | 3784 | -5210
Apr 29, 2019 7:00 PM | 4887.25 | 2204.25 | 2328.25 | 12939.5 | 806.25 | 139 | 6681.75 | 13551.5 | 6362 | 5716 | 1829.25 | 1140 | 63262 | -2469 | 58585 | 3470 | -5939
Apr 29, 2019 8:00 PM | 4875.75 | 2245.25 | 2090.25 | 12058.25 | 64 | 139.5 | 6693.75 | 13542 | 6360 | 5594 | 2239 | 1147 | 61353 | -2083 | 57048.75 | 3839 | -5922
Apr 29, 2019 9:00 PM | 4871.25 | 2203 | 1752 | 11751.5 | 0 | 147.75 | 6690.75 | 13565.25 | 6200 | 5590 | 1380 | 1166 | 59395 | -1448 | 55317.5 | 3776 | -5224
Apr 29, 2019 10:00 PM | 4862.25 | 2013.75 | 1461 | 10993.75 | 0 | 148 | 6693.5 | 13584.75 | 6049 | 5371 | 464.75 | 1168 | 56075 | -527 | 52809.75 | 3899 | -4426
Apr 29, 2019 11:00 PM | 4848.5 | 2040 | 1340 | 9999.75 | 0 | 148 | 6682.5 | 13545.25 | 5548 | 5123 | 156.75 | 1167 | 51715 | 1356 | 50598.75 | 4459 | -3103
Apr 30, 2019 12:00 AM | 4848.25 | 2060 | 1173.25 | 9166.25 | 0 | 149 | 6664.5 | 13451.75 | 4904 | 4608 | 55.5 | 1131 | 48311 | 1031 | 48211.5 | 4225 | -3194
Apr 30, 2019 1:00 AM | 4829 | 2003.75 | 1013.75 | 8313.25 | 0 | 149 | 6664.5 | 13035.75 | 4679 | 4793 | 10.75 | 1132 | 46775 | -726 | 46623.75 | 3329 | -4055
Apr 30, 2019 2:00 AM | 4852.25 | 1986.5 | 963.75 | 8008 | 0 | 149 | 6663.75 | 12564.75 | 4639 | 4425 | 4.5 | 1124 | 45970 | -2282 | 45380.5 | 2442 | -4724
Apr 30, 2019 3:00 AM | 4854.75 | 1977.25 | 798.75 | 7763.5 | 0 | 149 | 6664 | 12162.25 | 4364 | 4273 | 3.25 | 1116 | 46502 | -3977 | 44125.75 | 1600 | -5577
Apr 30, 2019 4:00 AM | 4855.75 | 2029.75 | 856.5 | 7883 | 0 | 149 | 6667.5 | 12417 | 4488 | 4401 | 2.25 | 1127 | 48191 | -4576 | 44876.75 | 1438 | -6014
Apr 30, 2019 5:00 AM | 4873.5 | 1977.25 | 871.5 | 8135 | 8.5 | 149 | 6651.5 | 13145.25 | 5505 | 5022 | 36.25 | 1125 | 51047 | -2585 | 47499.75 | 2452 | -5037
Apr 30, 2019 6:00 AM | 4892.25 | 2146.5 | 775.25 | 8003.75 | 504.25 | 149 | 6606.25 | 13637.75 | 6289 | 5597 | 1748.5 | 1127 | 57385 | -4475 | 51476.5 | 2341 | -6816
Apr 30, 2019 7:00 AM | 4913.25 | 2312.75 | 685.5 | 6407.5 | 3055.75 | 149 | 6486.25 | 13810.75 | 6821 | 5925 | 6264 | 1124 | 62625 | -3712 | 57954.75 | 3237 | -6949
Apr 30, 2019 8:00 AM | 4925.25 | 2215 | 523.5 | 4500.5 | 7301.75 | 149 | 6669 | 13807.5 | 6937 | 6152 | 6896.75 | 1115 | 65170 | -3069 | 61192.25 | 3821 | -6890
Apr 30, 2019 9:00 AM | 4896.75 | 2127.25 | 473.25 | 3673 | 12353.5 | 148 | 6680.5 | 13809 | 7017 | 6618 | 5017 | 1115 | 65333 | 84 | 63928.25 | 5289 | -5205
Apr 30, 2019 10:00 AM | 4896.5 | 2064.25 | 533.5 | 3623.25 | 17558.25 | 148 | 6673 | 13061.75 | 6969 | 6394 | 1118.75 | 1117 | 65606 | -238 | 64157.25 | 5211 | -5449
Apr 30, 2019 11:00 AM | 4899 | 2003.5 | 628.75 | 3900.25 | 21922 | 148 | 6671.25 | 12904.25 | 6672 | 6049 | 377.25 | 1115 | 65905 | 2302 | 67290.25 | 5922 | -3620
Apr 30, 2019 12:00 PM | 4883.75 | 1976.75 | 796.5 | 4158.5 | 24665 | 144 | 6671.5 | 12908.75 | 6221 | 5703 | 251.75 | 1101 | 65871 | 4620 | 69481.5 | 6868 | -2248
Apr 30, 2019 1:00 PM | 4904.25 | 2055.25 | 866.75 | 4834 | 25376.25 | 142.75 | 6669 | 12816.25 | 5843 | 5526 | 202.75 | 1101 | 64912 | 5603 | 70337.25 | 7705 | -2102
Apr 30, 2019 2:00 PM | 4904.5 | 2040.5 | 947.75 | 5601.75 | 24467.25 | 140 | 6670 | 12709.25 | 5468 | 5314 | 182.5 | 1096 | 62971 | 5653 | 69541.5 | 7851 | -2198
Apr 30, 2019 3:00 PM | 4909.75 | 2095 | 1056.5 | 6129.5 | 21750.75 | 140.25 | 6671 | 12730.5 | 5508 | 5272 | 67.5 | 1091 | 61840 | 4725 | 67421.75 | 7332 | -2607
Apr 30, 2019 4:00 PM | 4924 | 2097.75 | 1099.5 | 6421.75 | 17790.25 | 140.5 | 6671 | 12944.5 | 5710 | 5332 | 147.5 | 1084 | 60026 | 3262 | 64362.75 | 6630 | -3368
Apr 30, 2019 5:00 PM | 4931.75 | 2118 | 1161.5 | 6678.25 | 12374.5 | 141 | 6658.75 | 12959.75 | 6247 | 5498 | 204.75 | 1100 | 59328 | 1504 | 60073.25 | 5723 | -4219
Apr 30, 2019 6:00 PM | 4934.5 | 2059.5 | 1225.75 | 6783.25 | 6553.5 | 140 | 6647.5 | 13057.75 | 6756 | 5649 | 740.25 | 1098 | 58847 | -2415 | 55645 | 3614 | -6029
Apr 30, 2019 7:00 PM | 4933.75 | 2104 | 1217.75 | 6162.5 | 2121 | 140 | 6658 | 13094.5 | 6961 | 5654 | 1487.75 | 1091 | 58781 | -5919 | 51625.25 | 2336 | -8255
Apr 30, 2019 8:00 PM | 4936.25 | 2108.75 | 1243 | 6088.25 | 196.5 | 140 | 6659.75 | 13062.5 | 6960 | 5587 | 2191.25 | 1108 | 57209 | -5433 | 50281.25 | 2965 | -8398
Apr 30, 2019 9:00 PM | 4917 | 2099 | 1278.5 | 6915.5 | 0 | 140 | 6644 | 12705 | 6434 | 5547 | 251.75 | 1107 | 55879 | -6268 | 48038.75 | 2535 | -8803
Apr 30, 2019 10:00 PM | 4889 | 2054.75 | 1261 | 7398.25 | 0 | 140 | 6632.75 | 11839.75 | 5681 | 5338 | 334.5 | 1106 | 52278 | -3873 | 46675 | 2832 | -6705
Apr 30, 2019 11:00 PM | 4895.75 | 2112.75 | 1308.5 | 6989.5 | 0 | 140 | 6625.75 | 11468.5 | 4718 | 4834 | 972 | 1110 | 48530 | -1754 | 45174.75 | 3342 | -5096
May 1, 2019 12:00 AM | 4881.5 | 2138.75 | 1248.5 | 6325.25 | 0 | 141.5 | 6630.5 | 11257 | 3312 | 3936 | 1601.25 | 1058 | 45044 | -1737 | 42530.25 | 3477 | -5214
May 1, 2019 1:00 AM | 4866.25 | 2136.5 | 1202.25 | 5921.25 | 0 | 143.25 | 6626.5 | 11035 | 2851 | 3595 | 1242 | 1060 | 42773 | -1515 | 40679 | 3827 | -5342
May 1, 2019 2:00 AM | 4889 | 2068.5 | 1414.25 | 5773.25 | 0 | 146 | 6634.25 | 11090.5 | 2605 | 3558 | 373.25 | 1071 | 40989 | -1091 | 39623 | 3984 | -5075
May 1, 2019 3:00 AM | 4889.25 | 2102.75 | 1528.25 | 6171 | 0 | 147.25 | 6637.25 | 11082.5 | 2525 | 3208 | 17.75 | 1064 | 40709 | -1911 | 39373 | 4092 | -6003
May 1, 2019 4:00 AM | 4876.25 | 2134.5 | 1689.25 | 6590 | 0 | 149 | 6638 | 10267.25 | 2508 | 3109 | 10 | 1077 | 40731 | -2228 | 39048.25 | 3982 | -6210
May 1, 2019 5:00 AM | 4902 | 1966.25 | 1871.5 | 7181.5 | 8 | 149 | 6611.5 | 9689.75 | 2485 | 3140 | 15 | 1067 | 40033 | -871 | 39086.5 | 5022 | -5893
May 1, 2019 6:00 AM | 4923.5 | 1953 | 2091 | 7599 | 623.5 | 149 | 6571.25 | 8185.75 | 2432 | 3085 | 45.75 | 1065 | 38612 | -213 | 38723.75 | 5582 | -5795
May 1, 2019 7:00 AM | 4950.75 | 1945.75 | 2393.5 | 7531 | 3369.25 | 149 | 6549.25 | 7844 | 2405 | 3077 | 51 | 1069 | 40392 | 523 | 41334.5 | 5666 | -5143
May 1, 2019 8:00 AM | 4968 | 1965.5 | 2344 | 7557.5 | 7767.25 | 149 | 6615.25 | 8008.25 | 2462 | 3072 | 51 | 1074 | 44289 | 2272 | 46033.75 | 6160 | -3888
May 1, 2019 9:00 AM | 4961.75 | 1919.75 | 2338.75 | 7486 | 12871.25 | 149.25 | 6552 | 7780.75 | 2510 | 3062 | 51 | 1076 | 47231 | 3541 | 50758.5 | 6981 | -3440
May 1, 2019 10:00 AM | 4975.25 | 1943.25 | 2435 | 7509.75 | 17574.75 | 149 | 6586.5 | 7578.25 | 2543 | 2960 | 45 | 1079 | 49327 | 5896 | 55378.75 | 7967 | -2071
May 1, 2019 11:00 AM | 4952.75 | 1940.75 | 2403.75 | 8204 | 20689.75 | 149 | 6574 | 6780.25 | 2495 | 2986 | 6.5 | 1066 | 50843 | 6548 | 58247.75 | 8311 | -1763
May 1, 2019 12:00 PM | 4927.25 | 1902.25 | 2548.25 | 8795 | 22269.5 | 147.25 | 6543.75 | 6199.75 | 2354 | 2874 | 0 | 1068 | 49429 | 7318 | 59629 | 8281 | -963
May 1, 2019 1:00 PM | 4921.5 | 1889.25 | 2733.25 | 9670.5 | 22681.5 | 129.25 | 5887.5 | 5980 | 2303 | 2737 | 0 | 1026 | 47222 | 7609 | 59958.75 | 8436 | -827
May 1, 2019 2:00 PM | 4940 | 1830.75 | 2956.25 | 10802 | 22177.5 | 125 | 5403 | 5736.25 | 2285 | 2669 | 0 | 1007 | 45681 | 8309 | 59931.75 | 9121 | -812
May 1, 2019 3:00 PM | 4925.75 | 1797.75 | 3122.75 | 11348.5 | 20210.75 | 125 | 5171 | 5746.5 | 2249 | 2656 | 0 | 1005 | 45619 | 6632 | 58358 | 8133 | -1501
May 1, 2019 4:00 PM | 4916.75 | 1874 | 3403.25 | 12045.25 | 16490.5 | 126 | 5320.5 | 6042.25 | 2113 | 2653 | 1 | 1014 | 45012 | 5960 | 55999.5 | 7672 | -1712
May 1, 2019 5:00 PM | 4953.25 | 1880.75 | 3538.75 | 12478.75 | 11661.25 | 136.75 | 5965.75 | 6688 | 2143 | 2724 | 145.25 | 1038 | 45552 | 4463 | 53353.5 | 6965 | -2502
May 1, 2019 6:00 PM | 4937.75 | 1892 | 3606.75 | 12112.25 | 6338 | 137 | 6445.25 | 8512.25 | 2272 | 2924 | 305.5 | 1039 | 46752 | 2147 | 50521.75 | 5958 | -3811
May 1, 2019 7:00 PM | 4942.75 | 1849.5 | 3589.5 | 11348.5 | 2060.75 | 140.75 | 6550 | 9754.75 | 2293 | 3169 | 463.5 | 1051 | 47995 | 70 | 47213 | 5289 | -5219
May 1, 2019 8:00 PM | 4954 | 1806.75 | 3571.25 | 10583.75 | 175.5 | 147 | 6615 | 10803.75 | 2621 | 3482 | 736.75 | 1067 | 47986 | 63 | 46563.75 | 5537 | -5474
May 1, 2019 9:00 PM | 4935.25 | 1827.25 | 3475.5 | 10799.75 | 0 | 148.5 | 6622.25 | 10998.75 | 2559 | 3343 | 1310.75 | 1073 | 47861 | 339 | 47093 | 5308 | -4969
May 1, 2019 10:00 PM | 4901.5 | 1921.5 | 3497.5 | 10831.25 | 0 | 149 | 6621.5 | 10716.5 | 2716 | 3398 | 1309.75 | 1076 | 47284 | 1372 | 47138.5 | 5569 | -4197
May 1, 2019 11:00 PM | 4883.75 | 1808.75 | 3745 | 10770 | 0 | 149 | 6613.5 | 10547.25 | 2233 | 3055 | 357 | 1073 | 43566 | 2666 | 45235.25 | 5899 | -3233
May 2, 2019 12:00 AM | 4888.5 | 1767.25 | 3706.25 | 10837.25 | 0 | 149 | 6599 | 10211.25 | 2032 | 3343 | 107.5 | 1070 | 41007 | 3675 | 44711 | 6691 | -3016
May 2, 2019 1:00 AM | 4871 | 1800 | 4028.75 | 11032.25 | 0 | 149 | 6579.25 | 8776.75 | 1872 | 3126 | 454 | 1069 | 39841 | 4224 | 43758 | 6664 | -2440
May 2, 2019 2:00 AM | 4877 | 1806 | 4166.25 | 11580 | 0 | 149 | 6595 | 7904.25 | 1864 | 3214 | 20 | 1069 | 39804 | 3338 | 43244.5 | 6075 | -2737
May 2, 2019 3:00 AM | 4877.25 | 1799 | 4168.5 | 12195.25 | 0 | 149 | 6608.75 | 7591 | 2023 | 3116 | 0 | 1057 | 40439 | 3010 | 43584.75 | 6115 | -3105
May 2, 2019 4:00 AM | 4868 | 1760.25 | 3899.75 | 13358 | 0 | 149 | 6634 | 7288.75 | 2286 | 3298 | 134.25 | 1069 | 42588 | 2941 | 44745 | 6045 | -3104
May 2, 2019 5:00 AM | 4892.5 | 1861.25 | 3726 | 14279 | 10 | 149 | 6636.25 | 9967.25 | 2986 | 3871 | 366 | 1063 | 46979 | 3645 | 49807.25 | 6614 | -2969
May 2, 2019 6:00 AM | 4914 | 1839.25 | 3804 | 14698.25 | 665.75 | 149 | 6634.5 | 10793 | 3842 | 4313 | 703.75 | 1059 | 55297 | -546 | 53415.5 | 3333 | -3879
May 2, 2019 7:00 AM | 4968 | 1962 | 3913.25 | 13996 | 3573.5 | 149 | 6640.5 | 10725.25 | 4353 | 4708 | 4476.25 | 1101 | 61405 | 317 | 60565.75 | 4032 | -3715
May 2, 2019 8:00 AM | 4970.5 | 1985.5 | 3720.5 | 13561 | 7990 | 149 | 6639 | 10101 | 4758 | 5183 | 4930 | 1088 | 64073 | 2424 | 65075.5 | 5530 | -3106
May 2, 2019 9:00 AM | 4956.25 | 1836 | 3606 | 13311.5 | 12831.25 | 149 | 6600.25 | 9822.75 | 4911 | 5366 | 2840.25 | 1095 | 65011 | 3696 | 67325.25 | 5798 | -2102
May 2, 2019 10:00 AM | 4969.25 | 1797.75 | 3860 | 13282.75 | 17557 | 149 | 6454.25 | 9482.5 | 5118 | 5441 | 544 | 1096 | 65756 | 4945 | 69751.5 | 6095 | -1150
May 2, 2019 11:00 AM | 4984.5 | 1793 | 3958.75 | 14145.75 | 21030.75 | 149 | 6367.5 | 9605.25 | 5044 | 5390 | 205.5 | 1101 | 66665 | 7510 | 73775 | 8006 | -496
May 2, 2019 12:00 PM | 4964.5 | 1858.75 | 4119.5 | 15781.75 | 21480.5 | 149 | 6263.75 | 9204.5 | 4369 | 5077 | 6.25 | 1099 | 66149 | 8315 | 74373.5 | 8758 | -443
May 2, 2019 1:00 PM | 4937 | 1846.75 | 4228.25 | 16933.25 | 20502 | 149 | 6247.5 | 8957.5 | 4245 | 5191 | 418.75 | 1131 | 65495 | 8616 | 74787 | 9038 | -422
May 2, 2019 2:00 PM | 4904.75 | 1802.25 | 4214.5 | 17937.5 | 18533.5 | 149 | 6200.5 | 8935.25 | 4520 | 5056 | 65.5 | 1165 | 64655 | 7635 | 73483.75 | 8069 | -434
May 2, 2019 3:00 PM | 4858 | 1890.25 | 3901.5 | 17872.5 | 15575.75 | 149 | 6239 | 9536 | 4570 | 4544 | 280.75 | 1185 | 64441 | 6869 | 70601.75 | 7364 | -495
May 2, 2019 4:00 PM | 4848.5 | 1890 | 4116.5 | 17579.5 | 12094.75 | 148.25 | 6234.5 | 10092.5 | 4950 | 4444 | 188 | 1180 | 63433 | 5516 | 67766.5 | 6367 | -851
May 2, 2019 5:00 PM | 4852 | 1931 | 4264.25 | 16997.25 | 8129.75 | 148 | 6247.75 | 10980.75 | 4992 | 4115 | 991 | 1174 | 63378 | 2656 | 64822.75 | 4819 | -2163
May 2, 2019 6:00 PM | 4871.5 | 2015.25 | 4448.75 | 15469.25 | 4140.5 | 148 | 6248 | 11076.75 | 5284 | 4290 | 2787 | 1160 | 63195 | 505 | 61939 | 4049 | -3544
May 2, 2019 7:00 PM | 4862.25 | 1901.75 | 4675.75 | 14790.75 | 1306.25 | 148 | 6512.25 | 11071 | 5379 | 4345 | 3111.75 | 1166 | 62347 | -1489 | 59269.75 | 3537 | -5026
May 2, 2019 8:00 PM | 4856.5 | 1876.5 | 4775.5 | 14714.75 | 117.25 | 148.75 | 6623 | 10987.75 | 5145 | 4364 | 2288.75 | 1175 | 60182 | -1675 | 57072.75 | 3765 | -5440
May 2, 2019 9:00 PM | 4842.75 | 1967.75 | 4860.75 | 15401 | 0 | 149 | 6620 | 10978.75 | 4679 | 4362 | 1865.5 | 1178 | 58811 | -223 | 56904.5 | 4037 | -4260
May 2, 2019 10:00 PM | 4830.25 | 1938.75 | 5038.75 | 15850 | 0 | 149 | 6621.75 | 10917.25 | 4541 | 4331 | 1225.75 | 1180 | 55558 | 2670 | 56623.5 | 5263 | -2593
May 2, 2019 11:00 PM | 4812.75 | 1845.25 | 4987.75 | 15650.5 | 0 | 149 | 6601.75 | 10892.75 | 3895 | 4000 | 209.75 | 1175 | 51546 | 4336 | 54219.5 | 5724 | -1388
May 3, 2019 12:00 AM | 4790.5 | 1925.25 | 5083.25 | 15215.75 | 0 | 149 | 6598.5 | 10611 | 3426 | 3798 | 2 | 1175 | 47971 | 4662 | 52774.25 | 6171 | -1509
May 3, 2019 1:00 AM | 4762 | 1957.75 | 5142 | 14285 | 0 | 149 | 6591.25 | 10507 | 3016 | 3719 | 1 | 1182 | 46245 | 3110 | 51312 | 4998 | -1888
May 3, 2019 2:00 AM | 4772.25 | 1946.75 | 4889.25 | 13736.75 | 0 | 149 | 6598.75 | 10345.75 | 3018 | 3667 | 1 | 1191 | 45147 | 2691 | 50315.5 | 4774 | -2083
May 3, 2019 3:00 AM | 4773.5 | 2008.25 | 4719 | 13163 | 0 | 149 | 6607.75 | 10476.5 | 3131 | 3939 | 1 | 1179 | 45288 | 1990 | 50147 | 4402 | -2412
May 3, 2019 4:00 AM | 4784 | 2072.75 | 4426.25 | 12856.5 | 0 | 149.25 | 6611 | 10746.25 | 3574 | 4182 | 1 | 1182 | 46835 | 1152 | 50585 | 4015 | -2863
May 3, 2019 5:00 AM | 4808.75 | 2032 | 4592 | 12347.25 | 13.25 | 149.75 | 6620.75 | 10957.25 | 4504 | 4730 | 49.5 | 1184 | 50067 | 904 | 51988.5 | 3407 | -2503
May 3, 2019 6:00 AM | 4838 | 2174.25 | 4324 | 12115.75 | 507.75 | 150 | 6620.75 | 11067.25 | 4945 | 5854 | 1833.5 | 1180 | 57368 | -634 | 55610.25 | 2426 | -3060
May 3, 2019 7:00 AM | 4853.5 | 2267.5 | 3716.75 | 10637.25 | 2547.5 | 150 | 6621.5 | 11048.25 | 5152 | 6355 | 5182 | 1246 | 62178 | -1189 | 59777.25 | 2765 | -3954
May 3, 2019 8:00 AM | 4865 | 2108 | 3374.25 | 10795.5 | 6017 | 149.25 | 6606.25 | 10806 | 5248 | 6790 | 4984.75 | 1327 | 64661 | -704 | 63071 | 3408 | -4112
May 3, 2019 9:00 AM | 4868.25 | 2074.75 | 3159.5 | 12393.5 | 9696.25 | 149 | 6603.25 | 10484.25 | 5077 | 6789 | 2412.75 | 1202 | 66549 | -277 | 64909.5 | 4252 | -4529
May 3, 2019 10:00 AM | 4840.5 | 2122 | 2817.75 | 12695.25 | 12396.75 | 149 | 6628.5 | 10501 | 5003 | 6734 | 1280.75 | 1201 | 67276 | 697 | 66369.5 | 4290 | -3593
May 3, 2019 11:00 AM | 4847.5 | 2132.75 | 3008.75 | 12467.25 | 13988.75 | 149 | 6614 | 10703.25 | 5170 | 6726 | 1283.75 | 1263 | 67585 | 2289 | 68354 | 4989 | -2700
May 3, 2019 12:00 PM | 4833 | 2063 | 2893.5 | 13762.5 | 15298.5 | 149 | 6602 | 10619.25 | 5140 | 6579 | 888.25 | 1202 | 66379 | 4484 | 70030 | 5736 | -1252
May 3, 2019 1:00 PM | 4805.25 | 2031.75 | 3339.5 | 14269 | 15648.25 | 149 | 6576.75 | 10411 | 4714 | 6307 | 363.5 | 1208 | 65179 | 5431 | 69823 | 6096 | -665
May 3, 2019 2:00 PM | 4803.75 | 2056 | 3589.5 | 15086.75 | 14609.25 | 149 | 6598 | 10457 | 4372 | 6229 | 579 | 1204 | 63602 | 6381 | 69733.25 | 6675 | -294
May 3, 2019 3:00 PM | 4816 | 2020.25 | 4395 | 15749.75 | 12523.5 | 149 | 6599.75 | 10974.75 | 4062 | 5885 | 350 | 1199 | 62864 | 6345 | 68724 | 7102 | -757
May 3, 2019 4:00 PM | 4824 | 2030.5 | 4816.5 | 15963.5 | 9974.25 | 149 | 6599 | 11177 | 4295 | 6118 | 341.25 | 1184 | 61854 | 5734 | 67472 | 7263 | -1529
May 3, 2019 5:00 PM | 4843.25 | 2059 | 4651.5 | 16004.75 | 7091 | 149 | 6607.5 | 11195 | 4994 | 6281 | 692 | 1201 | 61856 | 4759 | 65769 | 6791 | -2032
May 3, 2019 6:00 PM | 4843 | 2264.75 | 4226.75 | 14398.5 | 3987 | 149 | 6620.5 | 11191.75 | 4988 | 6315 | 3148.5 | 1198 | 61329 | 3292 | 63330.75 | 5713 | -2421
May 3, 2019 7:00 PM | 4838.5 | 2221 | 4207.75 | 12515.25 | 1453.5 | 149 | 6643 | 11294 | 5269 | 6317 | 3846 | 1205 | 60617 | 651 | 59959 | 4278 | -3627
May 3, 2019 8:00 PM | 4819.5 | 1975.75 | 4330.25 | 11145.25 | 136.25 | 149 | 6642 | 11273 | 5687 | 6268 | 2673 | 1206 | 58662 | -985 | 56305 | 3713 | -4698
May 3, 2019 9:00 PM | 4835.5 | 2102 | 4720 | 10187.75 | 0 | 149 | 6599.5 | 11174.75 | 5701 | 6089 | 802 | 1198 | 56811 | -1843 | 53558.5 | 2895 | -4738
May 3, 2019 10:00 PM | 4832 | 2195.25 | 4860.5 | 10147.75 | 0 | 149 | 6539.75 | 10806.25 | 5457 | 5335 | 772 | 1197 | 54200 | 210 | 52291.5 | 3449 | -3239
May 3, 2019 11:00 PM | 4817.5 | 2181 | 4159.75 | 10365.25 | 0 | 149 | 6407.75 | 10574.25 | 5320 | 4946 | 391.5 | 1191 | 50242 | 1770 | 50503 | 3984 | -2214
May 4, 2019 12:00 AM | 4796.75 | 2182.5 | 3626.5 | 9863.5 | 0 | 149 | 6368.5 | 10453.75 | 5440 | 3943 | 380.25 | 1193 | 46506 | 3211 | 48396.75 | 5460 | -2249
May 4, 2019 1:00 AM | 4771 | 2027 | 4067.5 | 10170 | 0 | 149 | 6362.75 | 10372 | 5409 | 3687 | 68.75 | 1159 | 44206 | 4361 | 48243 | 6262 | -1901
May 4, 2019 2:00 AM | 4771 | 1992.5 | 4085.75 | 10428 | 0 | 149 | 6327.25 | 10197.75 | 4707 | 3517 | 1 | 1171 | 43047 | 3837 | 47347.25 | 6281 | -2444
May 4, 2019 3:00 AM | 4774.75 | 1982.5 | 4440.75 | 10469 | 0 | 149 | 6378.25 | 10321 | 4369 | 3528 | 1 | 1175 | 42587 | 2802 | 47588.25 | 5765 | -2963
May 4, 2019 4:00 AM | 4775.25 | 1981.75 | 4987.75 | 10240 | 0 | 149 | 6330.5 | 10040.25 | 4344 | 3474 | 1 | 1177 | 43451 | 1701 | 47500.5 | 5101 | -3400
May 4, 2019 5:00 AM | 4800.5 | 1949 | 5047.75 | 10446.25 | 11.25 | 149 | 6282 | 9823.5 | 4236 | 3475 | 10 | 1180 | 43391 | 2288 | 47410.25 | 5496 | -3208
May 4, 2019 6:00 AM | 4818 | 1972.5 | 4422.5 | 10224.25 | 528.75 | 149 | 6382.25 | 9845 | 4313 | 3520 | 22.75 | 1177 | 44545 | 2714 | 47375 | 5583 | -2869
May 4, 2019 7:00 AM | 4833 | 1940.25 | 4649 | 9810.75 | 2486.5 | 149 | 6523.75 | 9818.5 | 4291 | 3693 | 175.25 | 1177 | 47396 | 2851 | 49547 | 5109 | -2258
May 4, 2019 8:00 AM | 4833.5 | 1937.75 | 4159.25 | 9535.25 | 5484.25 | 149 | 6565.25 | 9842.25 | 4274 | 3860 | 102.5 | 1174 | 51926 | 1708 | 51917 | 4229 | -2521
May 4, 2019 9:00 AM | 4819.75 | 1977.25 | 3312.75 | 9769.25 | 8585.5 | 149 | 6609.75 | 10012.5 | 4241 | 3967 | 683.5 | 1176 | 54964 | 2457 | 55303.25 | 5150 | -2693
May 4, 2019 10:00 AM | 4815.5 | 1964 | 3080 | 10001 | 10633.5 | 149 | 6624.25 | 9999.75 | 4182 | 3821 | 385 | 1173 | 57160 | 2032 | 56828 | 5268 | -3236
May 4, 2019 11:00 AM | 4804.25 | 2014.5 | 2642.75 | 9131 | 12117 | 149 | 6634.5 | 10042.25 | 4659 | 3936 | 609.75 | 1175 | 57517 | 2514 | 57915 | 6203 | -3689
May 4, 2019 12:00 PM | 4788 | 1936.75 | 2429.5 | 9348.25 | 13295.5 | 149 | 6619.5 | 9975.75 | 4819 | 3842 | 247.25 | 1177 | 56917 | 3346 | 58627.5 | 6868 | -3522
May 4, 2019 1:00 PM | 4785.75 | 1966 | 2860.5 | 9800.5 | 13227.75 | 148.75 | 6519 | 9585.75 | 3943 | 3660 | 50 | 1175 | 55706 | 3169 | 57722 | 6958 | -3789
May 4, 2019 2:00 PM | 4784.5 | 1995 | 3491.25 | 10237.75 | 12981.75 | 148.25 | 6370.75 | 8676.75 | 3629 | 3455 | 16.25 | 1177 | 54246 | 2464 | 56963.25 | 7615 | -5151
May 4, 2019 3:00 PM | 4791.5 | 1936.25 | 3713.5 | 10641.5 | 12090 | 148 | 6412.75 | 8142.5 | 3557 | 3391 | 24.5 | 1175 | 53219 | 1887 | 56023.5 | 7789 | -5902
May 4, 2019 4:00 PM | 4797 | 1938 | 3692.5 | 11685 | 10205.5 | 148 | 6477.25 | 7889.25 | 3563 | 3399 | 1 | 1177 | 52409 | 1402 | 54972.5 | 7707 | -6305
May 4, 2019 5:00 PM | 4797.25 | 1953.75 | 3851 | 11437.75 | 7857.5 | 148 | 6560 | 8264.75 | 3789 | 3546 | 60.25 | 1178 | 52857 | 1772 | 53443.25 | 7541 | -5769
May 4, 2019 6:00 PM | 4820.75 | 1952.25 | 3633.25 | 10264.25 | 4855.75 | 148.5 | 6676.75 | 9789.75 | 4945 | 3934 | 502.5 | 1178 | 53294 | 1093 | 52700.75 | 6070 | -4977
May 4, 2019 7:00 PM | 4866.25 | 1917.5 | 2983 | 8751.25 | 1878.5 | 148.75 | 6687.25 | 10280.5 | 5281 | 3950 | 1669.25 | 1167 | 52522 | -908 | 49580.25 | 4218 | -5126
May 4, 2019 8:00 PM | 4840.75 | 1940.75 | 2557 | 7348 | 216.5 | 149 | 6693.75 | 10376.5 | 5474 | 3939 | 3936.25 | 1174 | 50653 | -303 | 48645.5 | 3937 | -4240
May 4, 2019 9:00 PM | 4835.75 | 1902.5 | 2986.75 | 7077.25 | 0 | 149 | 6676 | 10360.25 | 5457 | 3949 | 3203 | 1177 | 49982 | -625 | 47773.5 | 3058 | -3683
May 4, 2019 10:00 PM | 4875.5 | 1879 | 2825.75 | 7079.75 | 0 | 149 | 6683 | 10293.75 | 5415 | 3970 | 2679.25 | 1174 | 48708 | 155 | 47024 | 3375 | -3220
May 4, 2019 11:00 PM | 4859.5 | 1868.25 | 3550 | 7720.25 | 0 | 149 | 6610 | 9884 | 4711 | 3958 | 401.25 | 1180 | 45787 | 285 | 44891.25 | 3792 | -3507
May 5, 2019 12:00 AM | 4850.75 | 1874.5 | 3673.75 | 8328.5 | 0 | 149 | 6549.5 | 9542.75 | 3639 | 3464 | 342 | 1129 | 42641 | 1441 | 43542.75 | 5125 | -3684
May 5, 2019 1:00 AM | 4853.25 | 1919.5 | 4234 | 8405.5 | 0 | 149 | 6554.5 | 8541.25 | 3413 | 3391 | 96.5 | 1132 | 40691 | 1983 | 42689.5 | 5735 | -3752
May 5, 2019 2:00 AM | 4858.25 | 1923 | 4450.75 | 7974 | 0 | 149 | 6562 | 7914.5 | 3368 | 3406 | 80.5 | 1128 | 39823 | 1388 | 41814 | 5792 | -4404
May 5, 2019 3:00 AM | 4855.5 | 1918.75 | 4196 | 7459 | 0 | 149 | 6574.25 | 8013 | 3355 | 3155 | 149 | 1127 | 39620 | 1659 | 40951.5 | 6121 | -4462
May 5, 2019 4:00 AM | 4855.25 | 1932 | 3805.25 | 6585 | 0 | 149 | 6639.5 | 8530.75 | 3283 | 3128 | 42.25 | 1130 | 39438 | 1100 | 40080 | 5935 | -4835
May 5, 2019 5:00 AM | 4875 | 1877.75 | 4030.25 | 6136.75 | 20.25 | 149 | 6667.75 | 8513.5 | 3218 | 3097 | 9.25 | 1131 | 39168 | 150 | 39725.5 | 5055 | -4905
May 5, 2019 6:00 AM | 4888 | 1885 | 4146.5 | 5457.25 | 837.75 | 149 | 6670.25 | 8637.25 | 3221 | 3108 | 20.5 | 1131 | 38766 | 862 | 40151.5 | 5193 | -4331
May 5, 2019 7:00 AM | 4922.5 | 1922.5 | 4133.25 | 4480.25 | 3921.25 | 149 | 6633.5 | 8623.25 | 3105 | 3160 | 4.25 | 1135 | 40821 | 1065 | 42189.75 | 5154 | -4089
May 5, 2019 8:00 AM | 4905.25 | 1970 | 3979.25 | 3199.5 | 8203.75 | 149 | 6674 | 8951 | 3145 | 3161 | 445.25 | 1134 | 44132 | 2574 | 45917 | 5639 | -3065
May 5, 2019 9:00 AM | 4886 | 1892.75 | 4016.75 | 3973.25 | 12797 | 149 | 6669.25 | 9298.75 | 3122 | 3133 | 171 | 1131 | 47162 | 4497 | 51239.75 | 6738 | -2241
May 5, 2019 10:00 AM | 4895 | 1937.25 | 3599.5 | 5288 | 15696.5 | 149 | 6605.75 | 9011.5 | 3124 | 3078 | 29 | 1133 | 50055 | 5195 | 54546.5 | 6925 | -1730
May 5, 2019 11:00 AM | 4894 | 1991 | 2788.5 | 6349.5 | 17316 | 149 | 6644.75 | 9128.25 | 3161 | 3004 | 994.25 | 1137 | 52365 | 5912 | 57557.25 | 7404 | -1492
May 5, 2019 12:00 PM | 4890.25 | 1930.25 | 3152 | 7042.5 | 17452.25 | 148 | 6639.75 | 9080.5 | 3126 | 3094 | 151.75 | 1145 | 52426 | 5102 | 57852.25 | 6595 | -1493
May 5, 2019 1:00 PM | 4885.5 | 1922.25 | 2838.5 | 7139.25 | 16823 | 148 | 6559 | 7972.25 | 3131 | 2882 | 21.75 | 1147 | 50002 | 4066 | 55469.5 | 5933 | -1867
May 5, 2019 2:00 PM | 4881 | 1901.5 | 2765.5 | 7688 | 16320.25 | 136.25 | 6582.25 | 7022.5 | 3127 | 2949 | 9 | 1121 | 47916 | 3636 | 54503.25 | 5919 | -2283
May 5, 2019 3:00 PM | 4875.25 | 1893.5 | 2492 | 8169.25 | 14923.5 | 129.5 | 6518 | 7062.25 | 3117 | 2745 | 0 | 1100 | 47475 | 2164 | 53025.25 | 5141 | -2977
May 5, 2019 4:00 PM | 4892.25 | 1851.75 | 2640.75 | 8700.25 | 12339.5 | 128 | 6535.5 | 7583 | 3151 | 2750 | 0 | 1093 | 47755 | 1053 | 51665 | 4595 | -3542
May 5, 2019 5:00 PM | 4905.25 | 1935.75 | 2995.25 | 8689.25 | 8966.25 | 141.5 | 6651.25 | 9192.75 | 3351 | 2990 | 238.5 | 1131 | 49083 | 1187 | 51187.75 | 4719 | -3532
May 5, 2019 6:00 PM | 4908 | 1903 | 3149.75 | 8256.5 | 5279.25 | 147 | 6661.5 | 10062 | 4122 | 3513 | 197 | 1138 | 50125 | 33 | 49337 | 4242 | -4209
May 5, 2019 7:00 PM | 4899.5 | 1877.5 | 3515 | 7113.25 | 2056 | 147.75 | 6671.25 | 10722.5 | 5287 | 3708 | 737.75 | 1140 | 50393 | -829 | 47875.5 | 3800 | -4629
May 5, 2019 8:00 PM | 4891 | 1891 | 4157.5 | 6019.75 | 246.75 | 148 | 6675.75 | 10845.5 | 5507 | 3816 | 2915.75 | 1171 | 50297 | 45 | 48285 | 4069 | -4024
May 5, 2019 9:00 PM | 4884 | 1944.5 | 4319.5 | 6327 | 0.25 | 148 | 6670.75 | 11022.5 | 5443 | 3866 | 3364.75 | 1178 | 51196 | 283 | 49168.25 | 4358 | -4075
May 5, 2019 10:00 PM | 4864.5 | 1802 | 4323.75 | 7506.75 | 0 | 148.5 | 6662.5 | 11044.25 | 5431 | 3910 | 2503.5 | 1176 | 51028 | 1003 | 49372.75 | 5001 | -3998
May 5, 2019 11:00 PM | 4854.75 | 1836.75 | 4105.75 | 8078.75 | 0 | 149 | 6665.25 | 10692.5 | 5122 | 3845 | 910.25 | 1179 | 47669 | 2147 | 47439 | 5015 | -2868
May 6, 2019 12:00 AM | 4839 | 1788 | 4392.5 | 8766.25 | 0 | 148 | 6641.5 | 10231.25 | 4576 | 3557 | 172.5 | 1168 | 44759 | 2863 | 46280 | 5472 | -2609
May 6, 2019 1:00 AM | 4814.25 | 1752.5 | 4831.5 | 9460.5 | 0 | 148 | 6657.5 | 10038 | 4266 | 3614 | 25.75 | 1175 | 43157 | 3351 | 46783 | 6037 | -2686
May 6, 2019 2:00 AM | 4817.75 | 1811.75 | 5094.75 | 10428.75 | 0 | 148 | 6660.75 | 9928.5 | 4362 | 3550 | 0.25 | 1174 | 43110 | 3283 | 47976.5 | 5715 | -2432
May 6, 2019 3:00 AM | 4819.75 | 1893 | 5225.5 | 10952 | 0 | 148 | 6659.25 | 9847.75 | 4455 | 3584 | 0 | 1162 | 43958 | 2842 | 48746.25 | 5411 | -2569
May 6, 2019 4:00 AM | 4824.75 | 1883 | 5350 | 11164 | 0 | 148 | 6660.5 | 10584.75 | 4362 | 4193 | 184.75 | 1172 | 45963 | 3336 | 50526.75 | 5907 | -2571
May 6, 2019 5:00 AM | 4835.5 | 1919.5 | 5121.25 | 10892 | 22.5 | 148 | 6658.75 | 11808.25 | 5146 | 4614 | 508.5 | 1167 | 50416 | 3709 | 52841.25 | 6123 | -2414
May 6, 2019 6:00 AM | 4869.25 | 2022.25 | 4586.25 | 10301.75 | 900.5 | 149.25 | 6670.5 | 12374 | 6290 | 5075 | 2613 | 1185 | 57590 | 1026 | 57036.75 | 3368 | -2342
May 6, 2019 7:00 AM | 4885.75 | 2014.75 | 4523.5 | 8742.75 | 4239.5 | 150 | 6668 | 12535.75 | 6852 | 5292 | 6365 | 1184 | 63261 | 1276 | 63453 | 3704 | -2428
May 6, 2019 8:00 AM | 4869.25 | 1768 | 4308.25 | 7838.75 | 9610.5 | 150 | 6650.5 | 12397.5 | 6986 | 5421 | 4119.25 | 1190 | 66102 | 752 | 65309 | 2814 | -2062
May 6, 2019 9:00 AM | 4862.5 | 1776 | 4422.75 | 9572.5 | 14919.25 | 150 | 6619.75 | 12314.5 | 6613 | 5389 | 1349.75 | 1154 | 66118 | 4041 | 69143 | 4899 | -858
May 6, 2019 10:00 AM | 4855.25 | 1963.25 | 4313 | 11135.25 | 16642 | 149.75 | 6655 | 12903.5 | 6413 | 5368 | 1135.75 | 1126 | 68294 | 6112 | 72659.75 | 6288 | -176
May 6, 2019 11:00 AM | 4841.25 | 1934.5 | 4331.75 | 11654.25 | 15818.25 | 149 | 6658.25 | 13203 | 6528 | 5256 | 2395.5 | 1105 | 70322 | 5569 | 73874.75 | 5940 | -371
May 6, 2019 12:00 PM | 4859.25 | 1887.5 | 4137 | 12591 | 14810.5 | 149 | 6655 | 13368.5 | 6542 | 5149 | 1768 | 1104 | 69448 | 5526 | 73020.75 | 6082 | -556
May 6, 2019 1:00 PM | 4856.75 | 1900.75 | 3631 | 12932.75 | 14493.25 | 149 | 6652 | 13829 | 6479 | 5149 | 321.25 | 1105 | 68155 | 4466 | 71498.75 | 5357 | -891
May 6, 2019 2:00 PM | 4869.75 | 1965.75 | 3437.25 | 12866 | 13964.25 | 149 | 6661.25 | 14025.25 | 6123 | 5232 | 1063.75 | 1131 | 66764 | 5397 | 71488.25 | 6093 | -696
May 6, 2019 3:00 PM | 4851.5 | 1927.75 | 3963.75 | 12701.25 | 12361.25 | 149 | 6652.75 | 14274.25 | 6148 | 5185 | 96.75 | 1134 | 66017 | 4936 | 69445.25 | 5879 | -943
May 6, 2019 4:00 PM | 4888 | 2037.25 | 3706 | 12549.75 | 10116.25 | 149 | 6652.25 | 14402 | 6358 | 5187 | 317.25 | 1146 | 64616 | 3716 | 67508.75 | 5359 | -1643
May 6, 2019 5:00 PM | 4844.75 | 1979.75 | 3666.75 | 11365.75 | 7121.25 | 149 | 6650 | 14381.25 | 7580 | 5238 | 741.75 | 1146 | 64828 | 1574 | 64864.25 | 4049 | -2475
May 6, 2019 6:00 PM | 4776.75 | 2071 | 3353.5 | 9987 | 3937.75 | 149 | 6652.75 | 14389.75 | 8703 | 5235 | 1399 | 1173 | 64781 | -789 | 61827.5 | 3133 | -3922
May 6, 2019 7:00 PM | 4770.5 | 1938.5 | 3555 | 8525 | 1447.25 | 149.25 | 6646.75 | 14374.25 | 9195 | 5293 | 1383.5 | 1169 | 64253 | -3483 | 58447 | 2893 | -6376
May 6, 2019 8:00 PM | 4765.75 | 1998.5 | 3506.5 | 7401.5 | 150.25 | 150 | 6661.75 | 14355.5 | 9458 | 5286 | 2257.25 | 1177 | 62349 | -2936 | 57168 | 3143 | -6079
May 6, 2019 9:00 PM | 4732.5 | 1959.75 | 3439.5 | 6772.5 | 0.25 | 150 | 6648.25 | 14560.75 | 9481 | 5297 | 2418 | 1170 | 60077 | -1399 | 56629.5 | 3551 | -4950
May 6, 2019 10:00 PM | 4768.75 | 1917.5 | 3357.5 | 6574.25 | 0 | 150 | 6649 | 14589.75 | 9329 | 5262 | 1369 | 1178 | 56455 | 614 | 55144.75 | 4294 | -3680
May 6, 2019 11:00 PM | 4790 | 1923.75 | 3123.25 | 7173.75 | 0 | 150 | 6641.75 | 14621 | 8762 | 4952 | 282 | 1170 | 52688 | 2252 | 53589.5 | 5712 | -3460
May 7, 2019 12:00 AM | 4781.5 | 1901.75 | 2926.75 | 7323 | 0 | 150 | 6643.5 | 14613.75 | 7514 | 4919 | 66 | 1172 | 49849 | 2832 | 52011.25 | 6121 | -3289
May 7, 2019 1:00 AM | 4786.25 | 1904.25 | 2886.5 | 7188.5 | 0 | 150 | 6642.25 | 14624.25 | 7206 | 4873 | 166.5 | 1175 | 48177 | 3452 | 51602.5 | 6596 | -3144
May 7, 2019 2:00 AM | 4798.25 | 1916 | 2702 | 6998.75 | 0 | 150 | 6644.75 | 14532.5 | 7027 | 4877 | 107.25 | 1173 | 47415 | 1944 | 50926.5 | 5162 | -3218
May 7, 2019 3:00 AM | 4810.25 | 1933 | 2786.75 | 6754.75 | 0 | 150 | 6644.5 | 14520 | 7045 | 4918 | 160.25 | 1161 | 48365 | 939 | 50883.5 | 4470 | -3531
May 7, 2019 4:00 AM | 4826.5 | 1943 | 2759.25 | 6597.75 | 0 | 150 | 6639.25 | 14560.75 | 7410 | 5214 | 141.5 | 1174 | 49839 | 503 | 51416 | 4240 | -3737
May 7, 2019 5:00 AM | 4851.5 | 1998 | 2677.25 | 6081.25 | 24.25 | 150 | 6637.25 | 14309.5 | 8134 | 5424 | 205.25 | 1172 | 52930 | -1296 | 51664.25 | 2898 | -4194
May 7, 2019 6:00 AM | 4861 | 2008 | 2461.75 | 5282.75 | 995.75 | 150 | 6657.25 | 14406.25 | 9045 | 5891 | 1127.25 | 1175 | 59190 | -3679 | 54061 | 1665 | -5344
May 7, 2019 7:00 AM | 4871.75 | 2058 | 2278.25 | 3726.75 | 4383.25 | 150 | 6665 | 14393.75 | 9626 | 6057 | 3553.5 | 1171 | 63886 | -3462 | 58934.25 | 2099 | -5561
May 7, 2019 8:00 AM | 4884.5 | 1968.5 | 1986.75 | 3253.75 | 9622.5 | 150 | 6659.75 | 14349.75 | 9693 | 6391 | 2824.75 | 1167 | 66242 | -1645 | 62951.25 | 3110 | -4755
May 7, 2019 9:00 AM | 4894.5 | 1938 | 1614 | 3739.5 | 15038.75 | 150 | 6662 | 14012 | 9278 | 6456 | 1062.5 | 1163 | 66592 | 494 | 66008.25 | 4148 | -3654
May 7, 2019 10:00 AM | 4863 | 2049.5 | 1477.25 | 3989.5 | 18101 | 150 | 6659.75 | 13515.25 | 9023 | 6427 | 1228 | 1159 | 66805 | 3273 | 68642.25 | 5481 | -2208
May 7, 2019 11:00 AM | 4867.25 | 2028 | 1374 | 4068.75 | 18930 | 149.5 | 6663.5 | 14226 | 8980 | 5958 | 1630.25 | 1159 | 68502 | 2859 | 70034.25 | 5098 | -2239
May 7, 2019 12:00 PM | 4855.75 | 1987.5 | 1305 | 4042 | 19039 | 149.25 | 6661.75 | 14369.5 | 9053 | 5977 | 443.25 | 1167 | 68086 | 2486 | 69050 | 4867 | -2381
May 7, 2019 1:00 PM | 4843.5 | 1967.25 | 1268.75 | 3857.5 | 19242 | 149 | 6660.75 | 14510.75 | 8802 | 5932 | 294 | 1167 | 67433 | 2758 | 68694.5 | 4933 | -2175
May 7, 2019 2:00 PM | 4819 | 2005 | 1239.75 | 3404.5 | 18815 | 149 | 6658 | 14557.25 | 9061 | 5912 | 241 | 1166 | 66107 | 3608 | 68027.5 | 5708 | -2100
May 7, 2019 3:00 PM | 4842.25 | 1975.25 | 1108.25 | 3068.25 | 17162.75 | 148.5 | 6664 | 14552 | 8844 | 5801 | 158.25 | 1167 | 65015 | 1831 | 65491.5 | 4673 | -2842
May 7, 2019 4:00 PM | 4855.25 | 2020.5 | 962.25 | 2488 | 14623.75 | 148 | 6660.25 | 14549.25 | 8873 | 5790 | 273.25 | 1163 | 63361 | 458 | 62406.5 | 4068 | -3610
May 7, 2019 5:00 PM | 4868.75 | 2023 | 779.25 | 1889.25 | 10484 | 148 | 6663.75 | 14605.5 | 9475 | 5997 | 1221 | 1169 | 62887 | -1953 | 59323.5 | 3615 | -5568
May 7, 2019 6:00 PM | 4882.25 | 2071.25 | 636.75 | 1381 | 6002.25 | 148 | 6668.25 | 14660 | 9996 | 6383 | 1751.5 | 1166 | 62282 | -4985 | 55746.25 | 3261 | -8246
May 7, 2019 7:00 PM | 4893.25 | 2152 | 561.25 | 847.75 | 2250 | 148 | 6667.75 | 14654.5 | 10076 | 6398 | 4540.75 | 1158 | 61963 | -6490 | 54347.25 | 2989 | -9479
May 7, 2019 8:00 PM | 4898.5 | 2117.25 | 586.75 | 817.25 | 269.25 | 149 | 6675 | 14689.25 | 10069 | 6407 | 4889 | 1166 | 60962 | -7283 | 52733.25 | 2519 | -9802
May 7, 2019 9:00 PM | 4884.5 | 2233.75 | 509.5 | 1184.25 | 0.25 | 149 | 6664.25 | 14716.25 | 9942 | 6434 | 4397 | 1186 | 59300 | -6040 | 52300.75 | 2993 | -9033
May 7, 2019 10:00 PM | 4872.75 | 2009.75 | 347.75 | 2278.5 | 0 | 149 | 6662.25 | 14758.75 | 9672 | 6451 | 2564 | 1181 | 55747 | -3601 | 50946.75 | 3473 | -7074
May 7, 2019 11:00 PM | 4863.5 | 1985.75 | 337.75 | 3724.25 | 0 | 149 | 6638 | 14846.25 | 8700 | 5742 | 145.5 | 1180 | 51828 | -2768 | 48312 | 2810 | -5578
May 8, 2019 12:00 AM | 4828 | 2004.25 | 305.75 | 5264.25 | 0 | 149 | 6664.75 | 14671.5 | 7386 | 5065 | 129.25 | 1166 | 48512 | -309 | 47633.75 | 4042 | -4351
May 8, 2019 1:00 AM | 4809.75 | 2081 | 290 | 6623 | 0 | 149 | 6672.75 | 14319 | 6636 | 4719 | 19.5 | 1164 | 46506 | 1070 | 47483 | 5375 | -4305
May 8, 2019 2:00 AM | 4814.25 | 2056.75 | 289 | 7322 | 0 | 149 | 6681.5 | 14320.25 | 6083 | 4747 | 34.5 | 1158 | 45843 | 1492 | 47655.25 | 6170 | -4678
May 8, 2019 3:00 AM | 4810.5 | 2001.25 | 192.25 | 7647.5 | 0 | 149 | 6682.5 | 14291 | 5883 | 4840 | 0 | 1156 | 46566 | -715 | 47653 | 5131 | -5846
May 8, 2019 4:00 AM | 4829.25 | 1970.75 | 246.25 | 8192.5 | 0 | 149.25 | 6683.75 | 14338.25 | 5889 | 4914 | 9.25 | 1158 | 48576 | -1703 | 48380.25 | 4693 | -6396
May 8, 2019 5:00 AM | 4831.75 | 1953.25 | 387.25 | 8536 | 31.25 | 150 | 6679.25 | 14605.25 | 6178 | 5162 | 44.75 | 1159 | 51611 | -1644 | 49717.75 | 4766 | -6410
May 8, 2019 6:00 AM | 4855.5 | 2006 | 621.5 | 8768.5 | 943.25 | 150 | 6685.25 | 14685 | 7168 | 5850 | 782.75 | 1151 | 58059 | -2663 | 53666.75 | 3950 | -6613
May 8, 2019 7:00 AM | 4853.75 | 2046.75 | 985.75 | 8213.25 | 3717.5 | 149.75 | 6677.25 | 14746.75 | 7826 | 6060 | 2684.75 | 1142 | 63509 | -2799 | 59103.5 | 4344 | -7143
May 8, 2019 8:00 AM | 4900.75 | 2184.75 | 1223.75 | 6361.75 | 7470.25 | 149 | 6667 | 14520.5 | 8094 | 6141 | 3447 | 1143 | 66012 | -2399 | 62302.75 | 4680 | -7079
May 8, 2019 9:00 AM | 4872.25 | 2142.25 | 1388.75 | 5654.25 | 11440.5 | 149 | 6662.5 | 14523.5 | 7990 | 6133 | 1594.5 | 1120 | 66075 | -678 | 63670.5 | 5427 | -6105
May 8, 2019 10:00 AM | 4858.75 | 1959.5 | 1419.75 | 7820.5 | 14772.75 | 148.75 | 6767.25 | 14439.25 | 7627 | 5909 | 404.25 | 1142 | 67099 | 1262 | 67268.75 | 6449 | -5187
May 8, 2019 11:00 AM | 4855 | 1942.5 | 1699.75 | 10624 | 16211.25 | 148 | 6658.75 | 13943.5 | 7130 | 5603 | 261.5 | 1142 | 68922 | 2451 | 70219.25 | 7508 | -5057
May 8, 2019 12:00 PM | 4815.5 | 2068.25 | 2265.25 | 13305.25 | 14949.25 | 148 | 6648.25 | 13671.5 | 6429 | 5708 | 1507.5 | 1146 | 68998 | 4630 | 72661.75 | 8901 | -4271
May 8, 2019 1:00 PM | 4810 | 2182 | 2847.25 | 15158.75 | 12683.5 | 148 | 6647.75 | 13524.75 | 6242 | 5444 | 1814.25 | 1131 | 68363 | 5240 | 72633.25 | 9449 | -4209
May 8, 2019 2:00 PM | 4828 | 1997.75 | 3760.75 | 16292.25 | 10496.75 | 148 | 6641.5 | 13304.75 | 6382 | 5299 | 99.5 | 1149 | 67806 | 3803 | 70399.25 | 8608 | -4805
May 8, 2019 3:00 PM | 4842.25 | 1955 | 4452.75 | 16452.5 | 8489 | 147.5 | 6641 | 13271.75 | 6143 | 5149 | 18.25 | 1159 | 67619 | 1648 | 68721 | 7408 | -5760
May 8, 2019 4:00 PM | 4863.75 | 2033 | 5154 | 15901 | 5884.25 | 147 | 6631.75 | 13980 | 5944 | 5375 | 142.75 | 1164 | 65897 | 2076 | 67220.5 | 7764 | -5688
May 8, 2019 5:00 PM | 4874.5 | 2063.75 | 5548.75 | 15967.25 | 3753.25 | 147 | 6619.5 | 14376 | 6409 | 5453 | 837.5 | 1149 | 65679 | 3125 | 67198.5 | 8152 | -5027
May 8, 2019 6:00 PM | 4875.75 | 2089.25 | 5454.75 | 15398.5 | 2105.25 | 147.5 | 6624.25 | 14427.25 | 6615 | 5424 | 1633.75 | 1157 | 65286 | 2189 | 65952.25 | 6903 | -4714
May 8, 2019 7:00 PM | 4874 | 2184 | 5111.25 | 14568.75 | 860.5 | 148 | 6620.25 | 14420.75 | 6832 | 5408 | 3050.5 | 1159 | 65039 | 1863 | 65237 | 6018 | -4155
May 8, 2019 8:00 PM | 4872.5 | 2183.25 | 4579.5 | 14135.75 | 97.75 | 148 | 6622 | 14281 | 6992 | 5346 | 1986.25 | 1164 | 62535 | 1608 | 62408 | 5508 | -3900
May 8, 2019 9:00 PM | 4849.25 | 1985 | 4447 | 14398.25 | 0.5 | 148 | 6605.25 | 14366.75 | 7027 | 5318 | 843.25 | 1169 | 60083 | 2800 | 61157.25 | 5883 | -3083
May 8, 2019 10:00 PM | 4826 | 2059.25 | 3952.75 | 14738.75 | 0 | 148.25 | 6609.25 | 14082.25 | 6558 | 5156 | 360.25 | 1168 | 57256 | 3472 | 59658.75 | 6013 | -2541
May 8, 2019 11:00 PM | 4819 | 1978.5 | 3446.5 | 15438.25 | 0 | 148.5 | 6619.75 | 13734.75 | 5380 | 4842 | 103 | 1169 | 52524 | 5399 | 57679.25 | 7566 | -2167
May 9, 2019 12:00 AM | 4802.5 | 1924 | 2790.75 | 15865 | 0 | 148.75 | 6600.25 | 12552 | 3849 | 4380 | 2 | 1081 | 49447 | 3758 | 53995.25 | 6841 | -3083
May 9, 2019 1:00 AM | 4786 | 1896.75 | 2854.75 | 15961 | 0 | 149 | 6614.5 | 11819 | 3222 | 4030 | 2 | 1090 | 46823 | 2698 | 52425 | 6420 | -3722
May 9, 2019 2:00 AM | 4789.25 | 1946 | 2729 | 15554.25 | 0 | 149 | 6585.75 | 10826.75 | 3075 | 3903 | 2 | 1091 | 46360 | 1539 | 50651 | 5896 | -4357
May 9, 2019 3:00 AM | 4801.75 | 1937 | 2897.75 | 14340.5 | 0 | 149 | 6638.75 | 10977.25 | 3119 | 4313 | 2 | 1088 | 46343 | 1461 | 50264 | 5963 | -4502
May 9, 2019 4:00 AM | 4814.25 | 1940.25 | 3034 | 13253.75 | 0 | 148.25 | 6641.5 | 11177 | 3540 | 4447 | 2 | 1093 | 47819 | -208 | 50091 | 5106 | -5314
May 9, 2019 5:00 AM | 4842 | 1904.75 | 3155.5 | 11900.75 | 22.25 | 148 | 6645 | 13122.25 | 5078 | 4835 | 2 | 1088 | 51401 | 359 | 52743.5 | 5209 | -4850
May 9, 2019 6:00 AM | 4784 | 2026.5 | 3185.75 | 10688.75 | 698.75 | 149 | 6650.75 | 14450.5 | 6658 | 5375 | 878.5 | 1088 | 58088 | -146 | 56633.5 | 4518 | -4664
May 9, 2019 7:00 AM | 4580 | 2039 | 3083.75 | 8933 | 3364.75 | 149 | 6652 | 14516 | 7342 | 5759 | 2628.25 | 1088 | 63302 | -1169 | 60134.75 | 4136 | -5305
May 9, 2019 8:00 AM | 4605.25 | 1919.75 | 2997.5 | 7057.75 | 7815.75 | 149 | 6645.5 | 14538.25 | 7548 | 5862 | 2245.75 | 1080 | 66126 | -916 | 62464.5 | 4042 | -4958
May 9, 2019 9:00 AM | 4542 | 2001 | 3003.5 | 6526.5 | 12581.5 | 149 | 6638 | 13867.5 | 7562 | 5967 | 889 | 1087 | 66591 | 1119 | 64814 | 4627 | -3508
May 9, 2019 10:00 AM | 4524 | 2002.25 | 2608 | 6350 | 15395 | 148.75 | 6640.5 | 13246.5 | 7449 | 5962 | 899.75 | 1082 | 67945 | 1164 | 66307.75 | 4445 | -3281
May 9, 2019 11:00 AM | 4509.25 | 2101.75 | 2231 | 6119 | 16140.5 | 148 | 6640.25 | 13168.5 | 7456 | 6008 | 1735.25 | 1082 | 68800 | 1365 | 67339.5 | 4397 | -3032
May 9, 2019 12:00 PM | 4509.75 | 1927.25 | 1873 | 6271 | 16438.25 | 148 | 6634.75 | 13139.25 | 7503 | 6160 | 815 | 1084 | 67861 | 1517 | 66503.25 | 4591 | -3074
May 9, 2019 1:00 PM | 4512 | 1902.75 | 1503.25 | 6571 | 16205 | 150 | 6633 | 13110.25 | 7301 | 6283 | 408.25 | 1084 | 67604 | 833 | 65663.5 | 4579 | -3746
May 9, 2019 2:00 PM | 4489.75 | 1916.75 | 1339 | 6287.75 | 15015 | 152.25 | 6634 | 13111.25 | 7306 | 5864 | 471 | 1089 | 66573 | -226 | 63675.75 | 4523 | -4749
May 9, 2019 3:00 PM | 4504.75 | 1900.25 | 1110.5 | 6176 | 13432 | 156 | 6634.75 | 13199.25 | 7259 | 5755 | 117.5 | 1090 | 65865 | -1343 | 61335 | 4512 | -5855
May 9, 2019 4:00 PM | 4523.5 | 1948.5 | 1016 | 5847.75 | 11102 | 155.25 | 6632.5 | 13324.25 | 7522 | 5793 | 379.5 | 1098 | 63772 | -2009 | 59342.25 | 3828 | -5837
May 9, 2019 5:00 PM | 4623.25 | 1959.75 | 1103.5 | 5583.25 | 7892 | 155 | 6631.75 | 14067.5 | 7858 | 5810 | 1031 | 1100 | 63380 | -3297 | 57815 | 3235 | -6532
May 9, 2019 6:00 PM | 4753.75 | 1971 | 1284 | 5326.5 | 4773.5 | 155 | 6641 | 14829.5 | 8074 | 6086 | 1847.75 | 1140 | 63131 | -3887 | 56882 | 3038 | -6925
May 9, 2019 7:00 PM | 4842.5 | 2067.25 | 1499.75 | 5693.25 | 1954.75 | 155.75 | 6638.5 | 15005 | 8195 | 6160 | 3088 | 1138 | 62697 | -4326 | 56437.75 | 3148 | -7474
May 9, 2019 8:00 PM | 4874.75 | 2238.75 | 1694.75 | 6011.5 | 241.25 | 156 | 6642.75 | 15127 | 8235 | 6164 | 3698.75 | 1137 | 61522 | -3550 | 56221.5 | 3644 | -7194
May 9, 2019 9:00 PM | 4873 | 2109 | 1567.5 | 6507.75 | 0.5 | 156 | 6637.25 | 15102.75 | 8098 | 6172 | 2117.5 | 1139 | 59758 | -2952 | 54480.25 | 3293 | -6245
May 9, 2019 10:00 PM | 4853.75 | 2018.5 | 1470.5 | 7509.5 | 0 | 156 | 6630.75 | 14988.5 | 7442 | 5959 | 1041 | 1145 | 56544 | -1039 | 53214.5 | 3710 | -4749
May 9, 2019 11:00 PM | 4830.5 | 2051 | 1358 | 8267.75 | 0 | 156 | 6626.75 | 14876.5 | 6160 | 5413 | 1043.5 | 1153 | 52246 | 2028 | 51936 | 5306 | -3278
May 10, 2019 12:00 AM | 4802.5 | 1985.5 | 1277 | 8440.75 | 0 | 156 | 6634.75 | 14735.75 | 5550 | 4846 | 285 | 1216 | 48181 | 2292 | 49929.25 | 5386 | -3094
May 10, 2019 1:00 AM | 4785.25 | 1957.75 | 1381.5 | 8414.25 | 0 | 156 | 6636.25 | 14408.25 | 5750 | 4738 | 2 | 1226 | 46430 | 1847 | 49455.25 | 5237 | -3390
May 10, 2019 2:00 AM | 4797.75 | 1971.75 | 1111.5 | 8670.75 | 0 | 156 | 6641.25 | 14492.75 | 5208 | 4729 | 2 | 1226 | 46049 | 1349 | 49006.75 | 5447 | -4098
May 10, 2019 3:00 AM | 4812 | 1917.5 | 1131.25 | 9063.5 | 0 | 156 | 6638.25 | 14221.25 | 5137 | 4717 | 2 | 1216 | 46063 | 498 | 49011.75 | 5452 | -4954
May 10, 2019 4:00 AM | 4824.25 | 1936.75 | 1476.75 | 9600.5 | 0 | 156 | 6641 | 14410.25 | 5080 | 4762 | 2 | 1211 | 48176 | -82 | 50100.5 | 4947 | -5029
May 10, 2019 5:00 AM | 4851.5 | 1982 | 1718.25 | 9499 | 34.5 | 156 | 6640.5 | 14840.5 | 6027 | 5148 | 186.75 | 1215 | 51348 | 1836 | 52299 | 5599 | -3763
May 10, 2019 6:00 AM | 4861.5 | 2086 | 1715.25 | 9483.5 | 848.5 | 156.25 | 6654.75 | 15083.5 | 7183 | 5545 | 1406.25 | 1206 | 57507 | -230 | 56229.5 | 3875 | -4105
May 10, 2019 7:00 AM | 4883.5 | 2214.25 | 1801 | 8653.75 | 3378 | 157 | 6656.5 | 15157.5 | 7561 | 6087 | 1487.25 | 1212 | 63925 | -2211 | 59248.75 | 3475 | -5686
May 10, 2019 8:00 AM | 4909.5 | 2202 | 1708.75 | 8167.25 | 6865.5 | 157 | 6637.5 | 15141.25 | 7771 | 6355 | 4332.75 | 1216 | 66330 | 981 | 65463.5 | 4986 | -4005
May 10, 2019 9:00 AM | 4876.5 | 2111 | 1676 | 8773 | 10742.75 | 156.5 | 6641.5 | 15174.5 | 7965 | 6379 | 2715.75 | 1211 | 66453 | 3451 | 68422.5 | 5719 | -2268
May 10, 2019 10:00 AM | 4875.25 | 2064.75 | 1838.25 | 9606.25 | 13168.75 | 155.5 | 6649.25 | 15209.75 | 7852 | 6334 | 2246.75 | 1215 | 68362 | 4585 | 71215.5 | 5739 | -1154
May 10, 2019 11:00 AM | 4859 | 2196 | 1964.5 | 10551.5 | 14446.75 | 156 | 6643.25 | 15155.25 | 7683 | 6362 | 2232.5 | 1206 | 69023 | 6264 | 73455.75 | 6868 | -604
May 10, 2019 12:00 PM | 4856.25 | 2005.75 | 1938.5 | 11063.5 | 15813.25 | 156 | 6639.75 | 15174.75 | 7586 | 6259 | 1090.25 | 1214 | 68143 | 7634 | 73797 | 7914 | -280
May 10, 2019 1:00 PM | 4853.75 | 1958.5 | 1799 | 11648.25 | 16213 | 156 | 6631.25 | 15036.25 | 7193 | 5968 | 253.5 | 1212 | 66523 | 7860 | 72922.5 | 8384 | -524
May 10, 2019 2:00 PM | 4866 | 2010.5 | 1610.75 | 11362 | 16349.75 | 156 | 6612.5 | 14818 | 6582 | 5840 | 528.25 | 1210 | 64343 | 7738 | 71945.75 | 8456 | -718
May 10, 2019 3:00 PM | 4858.5 | 1938 | 1357.75 | 11015.5 | 15496.25 | 156 | 6610.25 | 14561.25 | 6778 | 5819 | 140.25 | 1216 | 62598 | 7551 | 69946.75 | 8558 | -1007
May 10, 2019 4:00 PM | 4888.25 | 2049.5 | 1139.5 | 10142.25 | 13216 | 156 | 6611 | 14130.25 | 6870 | 5927 | 520.25 | 1208 | 61970 | 5516 | 66858 | 7099 | -1583
May 10, 2019 5:00 PM | 4896 | 2137.75 | 956.75 | 8726.25 | 9455.25 | 156 | 6625 | 14288.25 | 7135 | 6075 | 1528.5 | 1208 | 61514 | 2878 | 63187.75 | 5616 | -2738
May 10, 2019 6:00 PM | 4899.75 | 1996 | 955.5 | 6677 | 5714.75 | 156 | 6630 | 14397.25 | 7355 | 6278 | 1243.25 | 1210 | 60554 | -1655 | 57512.5 | 3647 | -5302
May 10, 2019 7:00 PM | 4902.75 | 2138.25 | 920.5 | 5073.5 | 2393.75 | 156 | 6629 | 14384.75 | 7507 | 6355 | 3303.5 | 1209 | 60469 | -4278 | 54973 | 3251 | -7529
May 10, 2019 8:00 PM | 4890 | 2273.75 | 638.5 | 3586.5 | 322.25 | 156.25 | 6634.25 | 14461 | 7588 | 6379 | 4257.25 | 1212 | 58661 | -5202 | 52398.75 | 3686 | -8888
May 10, 2019 9:00 PM | 4872.75 | 2234 | 437.75 | 2620.5 | 1.25 | 157 | 6628.75 | 14462.25 | 7711 | 6428 | 4000 | 1245 | 57068 | -4927 | 50798.25 | 3514 | -8441
May 10, 2019 10:00 PM | 4862.25 | 1994.25 | 466.25 | 1739 | 0 | 157 | 6629.25 | 14482.75 | 7710 | 6404 | 1230.5 | 1291 | 54146 | -5149 | 46966.25 | 3096 | -8245
May 10, 2019 11:00 PM | 4848 | 2002.75 | 381 | 1662 | 0 | 157 | 6629 | 14447.5 | 7406 | 5933 | 768.75 | 1216 | 50444 | -3081 | 45451 | 3009 | -6090
May 11, 2019 12:00 AM | 4816.5 | 2052 | 391.5 | 1663.25 | 0 | 157.5 | 6639.75 | 14219.75 | 6644 | 4975 | 920.75 | 1220 | 46781 | -1935 | 43700 | 3380 | -5315
May 11, 2019 1:00 AM | 4795.25 | 1993.5 | 411.75 | 2259 | 0 | 157.5 | 6636.5 | 14208.5 | 6114 | 4900 | 66.25 | 1220 | 44025 | -1143 | 42762.25 | 3402 | -4545
May 11, 2019 2:00 AM | 4796.5 | 1971 | 359.25 | 2971.25 | 0 | 157 | 6642.25 | 14124 | 5137 | 4829 | 17.5 | 1220 | 42608 | -1297 | 42224.75 | 3861 | -5158
May 11, 2019 3:00 AM | 4810.5 | 1999 | 308.5 | 3464 | 0 | 157.5 | 6642.5 | 14038.25 | 4512 | 4822 | 9.75 | 1220 | 42286 | -1543 | 41984 | 3616 | -5159
May 11, 2019 4:00 AM | 4815.5 | 2035.25 | 226.5 | 4187.5 | 0 | 158 | 6643.5 | 14053 | 5034 | 4780 | 7.5 | 1214 | 42654 | -470 | 43154.75 | 4431 | -4901
May 11, 2019 5:00 AM | 4838.25 | 2035 | 236 | 4738.5 | 41.5 | 158 | 6632.5 | 14120.75 | 4880 | 4476 | 7.25 | 1208 | 42997 | -708 | 43371.75 | 4440 | -5148
May 11, 2019 6:00 AM | 4867.5 | 2021.75 | 231.5 | 5392 | 729.5 | 158 | 6649.75 | 14145 | 5106 | 4392 | 110 | 1164 | 43919 | 852 | 44967 | 5362 | -4510
May 11, 2019 7:00 AM | 4915 | 2019.25 | 262.75 | 6020.25 | 2659.75 | 157.5 | 6648 | 14378.25 | 4803 | 4394 | 123.5 | 1164 | 47487 | 314 | 47545.25 | 4842 | -4528
May 11, 2019 8:00 AM | 4909.25 | 1986.75 | 309.5 | 5499.75 | 5261.5 | 157 | 6641 | 14493 | 4336 | 4333 | 479.25 | 1164 | 51309 | -720 | 49570 | 4324 | -5044
May 11, 2019 9:00 AM | 4908.75 | 1972 | 349.75 | 6005 | 8154 | 157 | 6626 | 14263.5 | 4221 | 4214 | 477.5 | 1164 | 53635 | -18 | 52512.5 | 4360 | -4378
May 11, 2019 10:00 AM | 4900 | 1992.5 | 444.75 | 6741.5 | 11007.5 | 156.25 | 6633.75 | 13945.5 | 3606 | 4068 | 644 | 1164 | 55752 | 558 | 55303.75 | 4770 | -4212
May 11, 2019 11:00 AM | 4892.5 | 1956.75 | 662.25 | 7778 | 12581.75 | 156 | 6627.25 | 13527.5 | 3536 | 4157 | 418.5 | 1164 | 56676 | 1873 | 57457.5 | 5225 | -3352
May 11, 2019 12:00 PM | 4877.75 | 1983.25 | 775.75 | 8692 | 13373.25 | 156 | 6622.25 | 13054.25 | 2881 | 4116 | 185.75 | 1164 | 56106 | 2950 | 57881.25 | 5854 | -2904
May 11, 2019 1:00 PM | 4861 | 1959.75 | 900.75 | 9679.75 | 12741 | 156 | 6609.75 | 11949 | 2148 | 3965 | 178.75 | 1164 | 54351 | 3049 | 56312.75 | 6165 | -3116
May 11, 2019 2:00 PM | 4853.5 | 1929.25 | 1206 | 11213.25 | 12383.5 | 156 | 6531.75 | 10274.5 | 2095 | 3648 | 149.5 | 1168 | 52218 | 2898 | 55608.25 | 6847 | -3949
May 11, 2019 3:00 PM | 4861 | 1977.75 | 1517 | 12376.75 | 10749.25 | 156 | 6525.75 | 9245.5 | 2198 | 3348 | 201.25 | 1168 | 52233 | 1753 | 54324.25 | 6516 | -4763
May 11, 2019 4:00 PM | 4881.25 | 1967.5 | 1922.75 | 13726 | 8421.5 | 156 | 6514.75 | 9536.25 | 2189 | 3384 | 58 | 1168 | 51543 | 2156 | 53925 | 6845 | -4689
May 11, 2019 5:00 PM | 4898.5 | 1943.75 | 2321.25 | 15090 | 5929.25 | 156 | 6572.75 | 10691 | 2122 | 3691 | 215.25 | 1168 | 51986 | 3152 | 54798.75 | 7207 | -4055
May 11, 2019 6:00 PM | 4893.75 | 1932.75 | 2703.75 | 16269 | 3719 | 156 | 6562 | 12254.25 | 2150 | 3872 | 134.75 | 1172 | 52817 | 3666 | 55819.25 | 6688 | -3022
May 11, 2019 7:00 PM | 4893.5 | 2051.75 | 2780.5 | 16679 | 1589.5 | 156 | 6542.25 | 12844 | 2214 | 3889 | 359 | 1168 | 52725 | 3590 | 55166.5 | 6382 | -2792
May 11, 2019 8:00 PM | 4891.25 | 2058.5 | 2848 | 15917.75 | 305.5 | 156 | 6605 | 12938.5 | 2238 | 3899 | 1316.75 | 1168 | 51312 | 4578 | 54342.25 | 7052 | -2474
May 11, 2019 9:00 PM | 4868.5 | 2008.5 | 2785.75 | 16107 | 2.25 | 156 | 6589.5 | 12957 | 2344 | 3779 | 501.75 | 1168 | 50382 | 4011 | 53267.25 | 6030 | -2019
May 11, 2019 10:00 PM | 4860 | 1997.75 | 2666 | 15999 | 0 | 156.25 | 6559.25 | 12250.75 | 2206 | 3762 | 265.75 | 1170 | 49006 | 4248 | 51892.75 | 6150 | -1902
May 11, 2019 11:00 PM | 4854.5 | 2068 | 2421.5 | 15477.5 | 0 | 157 | 6573.5 | 10548.25 | 2296 | 3490 | 460.25 | 1172 | 46068 | 4766 | 49518.5 | 6879 | -2113
May 12, 2019 12:00 AM | 4837.5 | 2065 | 2602.5 | 15052.25 | 0 | 157 | 6610.75 | 9087.5 | 2030 | 3092 | 194.75 | 1160 | 42594 | 4870 | 46889.25 | 7236 | -2366
May 12, 2019 1:00 AM | 4829 | 2040.75 | 2787.75 | 15000.25 | 0 | 157 | 6598.25 | 8252.5 | 1738 | 2867 | 33.5 | 1160 | 40744 | 4849 | 45464 | 7237 | -2388
May 12, 2019 2:00 AM | 4828.5 | 2060 | 2996.75 | 15079.75 | 0 | 157 | 6507.25 | 7399.75 | 1717 | 2675 | 37.75 | 1164 | 39948 | 4801 | 44622.75 | 7199 | -2398
May 12, 2019 3:00 AM | 4831.5 | 2050 | 3186 | 14788.25 | 0 | 157 | 6487.5 | 6531.5 | 1730 | 2697 | 34 | 1164 | 39661 | 3675 | 43656.75 | 6397 | -2722
May 12, 2019 4:00 AM | 4839.25 | 2024.25 | 3191.25 | 14143.25 | 0 | 157 | 6471 | 6592.75 | 1874 | 2722 | 30.5 | 1162 | 39791 | 3290 | 43207.25 | 6472 | -3182
May 12, 2019 5:00 AM | 4864.25 | 2026 | 3094.25 | 14004.5 | 43.5 | 157 | 6457.25 | 6614.5 | 1927 | 2724 | 4 | 1152 | 39540 | 3200 | 43068.25 | 6681 | -3481
May 12, 2019 6:00 AM | 4891.25 | 2175.25 | 3185.75 | 13025 | 853.75 | 157 | 6307 | 6613.25 | 1920 | 2756 | 135.5 | 1151 | 39458 | 3595 | 43170.75 | 6736 | -3141
May 12, 2019 7:00 AM | 4924.25 | 2087.75 | 2960.75 | 11091.75 | 3483 | 157 | 6495 | 6787 | 1934 | 2731 | 356.75 | 1152 | 41387 | 2841 | 44160.25 | 5652 | -2811
May 12, 2019 8:00 AM | 4923.25 | 2115 | 2915.5 | 11429.75 | 7525 | 157 | 6596 | 7531 | 1936 | 2795 | 396.25 | 1152 | 44827 | 4808 | 49471.75 | 6732 | -1924
May 12, 2019 9:00 AM | 4902.75 | 2119 | 2832 | 12206.25 | 11785.5 | 157 | 6538 | 7119.5 | 1481 | 2822 | 241 | 1152 | 47663 | 5440 | 53356 | 6849 | -1409
May 12, 2019 10:00 AM | 4894.75 | 2133.25 | 3038.75 | 11696 | 15691 | 157 | 6441.25 | 6356 | 1453 | 2728 | 234.25 | 1152 | 49271 | 6029 | 55975.25 | 7482 | -1453
May 12, 2019 11:00 AM | 4888.75 | 2128.5 | 2973 | 12105.25 | 19263.25 | 156.25 | 6378.25 | 6391.5 | 1448 | 2694 | 117.25 | 1151 | 50579 | 6952 | 59695 | 8484 | -1532
May 12, 2019 12:00 PM | 4857 | 2150.5 | 2890.25 | 12528.75 | 21340 | 145.25 | 6023.5 | 6297.25 | 1419 | 2568 | 2 | 1129 | 50500 | 7037 | 61350.5 | 8023 | -986
May 12, 2019 1:00 PM | 4858.5 | 2047.5 | 2734.25 | 13356.75 | 21880.75 | 135 | 5698.25 | 6184 | 1398 | 2471 | 2 | 1102 | 48178 | 9008 | 61868 | 9595 | -587
May 12, 2019 2:00 PM | 4855.5 | 1932.5 | 2860.75 | 13777.75 | 21280.5 | 134 | 5650 | 5738.75 | 1369 | 2451 | 2 | 1088 | 46896 | 9207 | 61139.75 | 10337 | -1130
May 12, 2019 3:00 PM | 4854.75 | 1962.25 | 3061 | 14229.5 | 19262.75 | 134 | 5551.75 | 5722.25 | 1345 | 2458 | 2 | 1088 | 46016 | 8505 | 59671.25 | 9853 | -1348
May 12, 2019 4:00 PM | 4846.25 | 2031.25 | 2973.25 | 14873.75 | 16056 | 134 | 5566 | 5716.5 | 1174 | 2459 | 2 | 1088 | 45683 | 6322 | 56920 | 8225 | -1903
May 12, 2019 5:00 PM | 4870.25 | 2172.75 | 2982 | 15533 | 11626.5 | 134.25 | 5962.75 | 6239.75 | 1177 | 2482 | 2 | 1112 | 46624 | 4787 | 54294.25 | 7477 | -2690
May 12, 2019 6:00 PM | 4878.75 | 2236 | 2992.75 | 15587 | 6750.75 | 149.75 | 6499 | 8149.25 | 1363 | 2843 | 177.75 | 1149 | 48297 | 3804 | 52776 | 6999 | -3195
May 12, 2019 7:00 PM | 4882.75 | 2230.25 | 2857.5 | 14987.25 | 2725.75 | 155.5 | 6569.5 | 10198.5 | 1746 | 3080 | 504.5 | 1164 | 49242 | 2542 | 51101.5 | 6657 | -4115
May 12, 2019 8:00 PM | 4883 | 2194.75 | 2621.25 | 13314 | 464 | 156 | 6599 | 11661.75 | 2098 | 3140 | 2525 | 1170 | 48774 | 2564 | 50826.75 | 6667 | -4103
May 12, 2019 9:00 PM | 4870.5 | 2084.25 | 2329 | 13685 | 3.25 | 156.75 | 6589.5 | 12418.25 | 2458 | 3317 | 2476.25 | 1176 | 49121 | 2680 | 51563.75 | 6886 | -4206
May 12, 2019 10:00 PM | 4838 | 2109.5 | 1929.75 | 14099.75 | 0 | 157 | 6600.25 | 12172.5 | 2292 | 3393 | 2758.5 | 1172 | 48890 | 2663 | 51522.25 | 6715 | -4052
May 12, 2019 11:00 PM | 4826.25 | 2134.25 | 1796.5 | 13911.5 | 0 | 157 | 6597.75 | 11989.75 | 2266 | 3254 | 1198.5 | 1170 | 45285 | 3818 | 49301.5 | 6976 | -3158
May 13, 2019 12:00 AM | 4821 | 2102 | 1558 | 13970 | 0 | 156 | 6487.75 | 11357 | 1933 | 3142 | 24 | 1164 | 43263 | 2198 | 46714.75 | 5728 | -3530
May 13, 2019 1:00 AM | 4817 | 2153 | 1389.5 | 13620.75 | 0 | 156 | 6511.75 | 10889 | 1707 | 3044 | 4 | 1164 | 41948 | 1944 | 45456 | 6208 | -4264
May 13, 2019 2:00 AM | 4810 | 2166 | 1377.25 | 13203 | 0 | 156 | 6531 | 10643 | 1663 | 3096 | 4 | 1164 | 41258 | 1240 | 44813.25 | 5967 | -4727
May 13, 2019 3:00 AM | 4818 | 2146 | 1356 | 13073.75 | 0 | 156 | 6534.25 | 10499 | 1843 | 3320 | 4 | 1164 | 42080 | -71 | 44914 | 5411 | -5482
May 13, 2019 4:00 AM | 4822 | 2077 | 1185 | 12852 | 0 | 156 | 6520.5 | 10913 | 2782 | 3486 | 59 | 1160 | 44263 | -156 | 46012.5 | 5818 | -5974
May 13, 2019 5:00 AM | 4836 | 2126 | 1125.5 | 11971.25 | 62 | 156 | 6610.5 | 11864 | 4654 | 3894 | 33 | 1152 | 47963 | 309 | 48484.25 | 5372 | -5063
May 13, 2019 6:00 AM | 4861 | 2057 | 1154.5 | 10310.5 | 1431 | 160 | 6626 | 12609 | 6239 | 4686 | 1499 | 1157 | 55753 | -2044 | 52790 | 3096 | -5140
May 13, 2019 7:00 AM | 4844 | 1988 | 1197.75 | 7226.25 | 5832 | 160 | 6626.25 | 12642 | 6983 | 4821 | 3114 | 1188 | 61270 | -3797 | 56622.25 | 2774 | -6571
May 13, 2019 8:00 AM | 4846 | 1996 | 1192.5 | 5133.5 | 12604 | 160 | 6623.25 | 12655 | 7064 | 4845 | 2521 | 1196 | 64281 | -2027 | 60836.25 | 3099 | -5126
May 13, 2019 9:00 AM | 4851 | 1948 | 1074.5 | 4796.25 | 19421 | 160 | 6628.25 | 12600 | 6964 | 4693 | 1873 | 1194 | 64693 | 2673 | 66203 | 4938 | -2265
May 13, 2019 10:00 AM | 4841 | 1904 | 851 | 5574.25 | 24688 | 160 | 6630.75 | 12336 | 6427 | 4638 | 856 | 1190 | 65854 | 5220 | 70096 | 7282 | -2062
May 13, 2019 11:00 AM | 4844 | 1907 | 690.75 | 7349.25 | 27055 | 153 | 6632 | 11672 | 5486 | 4547 | 114 | 1182 | 67355 | 5370 | 71632 | 7664 | -2294
May 13, 2019 12:00 PM | 4835 | 1956 | 575.5 | 9645.5 | 27184 | 148 | 6628.75 | 11144 | 4503 | 4366 | 75 | 1183 | 66604 | 5478 | 72243.75 | 7779 | -2301
May 13, 2019 1:00 PM | 4836 | 1961 | 740.75 | 10629 | 26553 | 148 | 6568 | 10547 | 4155 | 4338 | 8 | 1178 | 65450 | 5280 | 71661.75 | 8025 | -2745
May 13, 2019 2:00 PM | 4822 | 2107 | 1145.5 | 11088.25 | 25421 | 148 | 6596.25 | 9868 | 3993 | 4202 | 8 | 1175 | 64088 | 4501 | 70574 | 7691 | -3190
May 13, 2019 3:00 PM | 4828 | 2125 | 1351 | 12384.75 | 22939 | 148 | 6532.25 | 9591 | 3909 | 3970 | 8 | 1179 | 63075 | 4649 | 68965 | 8246 | -3597
May 13, 2019 4:00 PM | 4837 | 2131 | 1370.75 | 13346.5 | 19402 | 148 | 6520.25 | 9839 | 3933 | 3864 | 30 | 1179 | 61903 | 3666 | 66600.5 | 7819 | -4153
May 13, 2019 5:00 PM | 4841 | 2174 | 1322.25 | 13672 | 14143 | 148 | 6536 | 10497 | 5043 | 3937 | 66 | 1181 | 61662 | 2415 | 63560.25 | 7055 | -4640
May 13, 2019 6:00 PM | 4854 | 2166 | 1136 | 13468 | 8090 | 148 | 6583.75 | 11605 | 6266 | 4456 | 662 | 1169 | 61506 | -46 | 60603.75 | 4899 | -4945
May 13, 2019 7:00 PM | 4856 | 2156 | 1199 | 12224.75 | 3106 | 148 | 6617.25 | 12405 | 6921 | 4523 | 1748 | 1165 | 61167 | -3063 | 57069 | 2927 | -5990
May 13, 2019 8:00 PM | 4860 | 2268 | 1223 | 10512 | 472 | 148 | 6628.25 | 12573 | 7105 | 4519 | 3243 | 1159 | 59960 | -3920 | 54710.25 | 2572 | -6492
May 13, 2019 9:00 PM | 4847 | 2039 | 1368.5 | 10291.75 | 3 | 148 | 6624 | 12810 | 7068 | 4436 | 1328 | 1174 | 58306 | -4408 | 52137.25 | 1839 | -6247
May 13, 2019 10:00 PM | 4839 | 2093 | 1017.75 | 11193.25 | 0 | 148 | 6620.25 | 12783 | 6677 | 4401 | 438 | 1180 | 55384 | -2436 | 51390.25 | 3082 | -5518
May 13, 2019 11:00 PM | 4825 | 2048 | 976.75 | 11338.25 | 0 | 148 | 6575.5 | 12375 | 6230 | 4307 | 118 | 1176 | 50309 | 372 | 50117.5 | 4650 | -4278
May 14, 2019 12:00 AM | 4809 | 2084 | 1092.5 | 10980 | 0 | 148 | 6590.25 | 12225 | 4839 | 4204 | 238 | 1140 | 47583 | 1575 | 48349.75 | 5907 | -4332
May 14, 2019 1:00 AM | 4800 | 2030 | 1134.25 | 10294.5 | 0 | 148 | 6604 | 11423 | 3835 | 4137 | 26 | 1121 | 45801 | 215 | 45552.75 | 5369 | -5154
May 14, 2019 2:00 AM | 4806 | 2218 | 987.75 | 10042.5 | 0 | 148 | 6612.5 | 11214 | 3492 | 4115 | 12 | 1129 | 45032 | -187 | 44776.75 | 5246 | -5433
May 14, 2019 3:00 AM | 4800 | 2126 | 923.5 | 10063.75 | 0 | 148 | 6612.25 | 11314 | 3471 | 4106 | 35 | 1126 | 45533 | -806 | 44725.5 | 5197 | -6003
May 14, 2019 4:00 AM | 4825 | 2088 | 820.5 | 10051.25 | 0 | 148 | 6610.25 | 11492 | 3925 | 3954 | 73 | 1119 | 47666 | -1802 | 45106 | 4974 | -6776
May 14, 2019 5:00 AM | 4813 | 2088 | 681.75 | 10020.25 | 80 | 148 | 6616 | 12768 | 5362 | 4232 | 84 | 1113 | 50745 | -1135 | 48006 | 5584 | -6719
May 14, 2019 6:00 AM | 4835 | 2039 | 478.5 | 9089 | 1451 | 152 | 6647.75 | 13197 | 6980 | 4598 | 823 | 1117 | 57502 | -4506 | 51407.25 | 3737 | -8243
May 14, 2019 7:00 AM | 4860 | 2014 | 337.75 | 6319.75 | 5902 | 152 | 6648.25 | 13275 | 7276 | 4829 | 2283 | 1118 | 62989 | -5767 | 55014.75 | 2632 | -8399
May 14, 2019 8:00 AM | 4858 | 2018 | 256.75 | 4454.5 | 12608 | 152 | 6647 | 13316 | 7132 | 4771 | 1686 | 1121 | 65479 | -4012 | 59020.25 | 2956 | -6968
May 14, 2019 9:00 AM | 4862 | 2008 | 134.5 | 5235.75 | 18508 | 152 | 6647.75 | 12828 | 6591 | 4674 | 1156 | 1125 | 66200 | 514 | 63922 | 5124 | -4610
May 14, 2019 10:00 AM | 4865 | 2013 | 47 | 6710.75 | 21805 | 148 | 6652.25 | 12361 | 5459 | 4561 | 915 | 1123 | 67476 | 1928 | 66660 | 6681 | -4753
May 14, 2019 11:00 AM | 4862 | 2004 | 9.75 | 8356.75 | 22356 | 148 | 6647 | 12449 | 5435 | 4547 | 306 | 1120 | 68845 | 1890 | 68240.5 | 7162 | -5272
May 14, 2019 12:00 PM | 4845 | 2036 | 50.5 | 9396.75 | 22152 | 148 | 6610.25 | 12361 | 4574 | 4488 | 74 | 1116 | 67368 | 2257 | 67851.5 | 7157 | -4900
May 14, 2019 1:00 PM | 4838 | 2103 | 29.5 | 10148.5 | 21753 | 148 | 6598.75 | 12053 | 4312 | 4409 | 16 | 1104 | 66348 | 1961 | 67512.75 | 6935 | -4974
May 14, 2019 2:00 PM | 4832 | 2033 | 78.75 | 10894.25 | 20916 | 148 | 6589.25 | 12036 | 4462 | 4503 | 30 | 1106 | 65097 | 2117 | 67628.25 | 7163 | -5046
May 14, 2019 3:00 PM | 4833 | 2034 | 121 | 11904.5 | 19279 | 148 | 6528.5 | 11728 | 4242 | 4225 | 8 | 1111 | 64480 | 1040 | 66162 | 6918 | -5878
May 14, 2019 4:00 PM | 4836 | 2018 | 132 | 12715.25 | 16329 | 148 | 6467.75 | 11884 | 4283 | 4172 | 13 | 1117 | 62873 | 908 | 64115 | 7095 | -6187
May 14, 2019 5:00 PM | 4829 | 2033 | 192.25 | 12967.5 | 12173 | 148 | 6538.75 | 12378 | 5276 | 4443 | 102 | 1121 | 62425 | 1138 | 62201.5 | 6919 | -5781
May 14, 2019 6:00 PM | 4858 | 2003 | 254 | 13013.5 | 7201 | 148 | 6620.75 | 13009 | 6461 | 4745 | 492 | 1128 | 62512 | -485 | 59933.25 | 5514 | -5999
May 14, 2019 7:00 PM | 4847 | 2049 | 312.25 | 12229.25 | 2923 | 148 | 6622.5 | 13263 | 6954 | 4807 | 1024 | 1134 | 62406 | -3937 | 56313 | 3097 | -7034
May 14, 2019 8:00 PM | 4845 | 2002 | 418.5 | 10471.5 | 533 | 148 | 6637.25 | 13276 | 7040 | 4809 | 2249 | 1131 | 61173 | -5146 | 53560.25 | 2444 | -7590
May 14, 2019 9:00 PM | 4837 | 1937 | 481.25 | 10610 | 5 | 148 | 6629.75 | 13224 | 6872 | 4678 | 1254 | 1138 | 59171 | -5051 | 51814 | 2542 | -7593
May 14, 2019 10:00 PM | 4797 | 1955 | 485.5 | 11300.5 | 0 | 148 | 6609 | 13423 | 6627 | 4646 | 501 | 1135 | 55999 | -2337 | 51627 | 3449 | -5786
May 14, 2019 11:00 PM | 4810 | 1978 | 439.5 | 11590.5 | 0 | 148 | 6608.75 | 13193 | 5651 | 4560 | 56 | 1139 | 51726 | 179 | 50173.75 | 4808 | -4629
May 15, 2019 12:00 AM | 4797 | 1959 | 380.75 | 11072 | 0 | 148 | 6596 | 12597 | 4766 | 4213 | 227 | 1136 | 48608 | 1321 | 47891.75 | 5651 | -4330
May 15, 2019 1:00 AM | 4775 | 1935 | 216.25 | 10171 | 0 | 148 | 6612 | 12139 | 4196 | 4223 | 125 | 1131 | 46551 | 589 | 45671.25 | 5829 | -5240
May 15, 2019 2:00 AM | 4764 | 1939 | 101 | 9468 | 0 | 149 | 6615 | 12301 | 3713 | 4358 | 337 | 1127 | 45857 | -771 | 44872 | 5443 | -6214
May 15, 2019 3:00 AM | 4780 | 1934 | 58.75 | 8784.5 | 0 | 152 | 6622 | 12710 | 3736 | 4469 | 32 | 1125 | 46453 | -2566 | 44403.25 | 4607 | -7173
May 15, 2019 4:00 AM | 4790 | 1939 | 63.75 | 8642 | 0 | 150 | 6620.25 | 13107 | 4132 | 4507 | 8 | 1118 | 48125 | -3192 | 45077 | 4370 | -7562
May 15, 2019 5:00 AM | 4807 | 1959 | 118.5 | 8241.75 | 67 | 149 | 6620.25 | 13701 | 5312 | 4559 | 256 | 1122 | 51150 | -2468 | 46912.5 | 4871 | -7339
May 15, 2019 6:00 AM | 4830 | 2007 | 160.5 | 7720 | 1224 | 152 | 6634.5 | 14178 | 6843 | 4977 | 1959 | 1110 | 58061 | -3903 | 51795 | 3726 | -7629
May 15, 2019 7:00 AM | 4829 | 2129 | 197 | 5993 | 4683 | 152 | 6644.5 | 14578 | 7112 | 5172 | 3228 | 1118 | 63309 | -4966 | 55835.5 | 3002 | -7968
May 15, 2019 8:00 AM | 4846 | 2137 | 158 | 4467.5 | 9795 | 152 | 6652.25 | 14628 | 7128 | 5269 | 3306 | 1113 | 65789 | -2948 | 59651.75 | 3320 | -6268
May 15, 2019 9:00 AM | 4849 | 1945 | 104 | 6438 | 15152 | 152 | 6642 | 14551 | 6783 | 5232 | 1528 | 1123 | 66201 | 966 | 64499 | 5024 | -4058
May 15, 2019 10:00 AM | 4842 | 1957 | 117 | 8242.75 | 19343 | 149 | 6619.75 | 14066 | 5770 | 4970 | 85 | 1114 | 66976 | 2247 | 67275.5 | 6731 | -4484
May 15, 2019 11:00 AM | 4830 | 2001 | 192.5 | 9118.5 | 21862 | 148 | 6624.25 | 13656 | 5092 | 4760 | 63 | 1104 | 68664 | 3712 | 69451.25 | 8170 | -4458
May 15, 2019 12:00 PM | 4832 | 1940 | 281.75 | 9503.5 | 22174 | 148 | 6598.75 | 13752 | 4763 | 4862 | 411 | 1119 | 68307 | 5151 | 70385 | 9225 | -4074
May 15, 2019 1:00 PM | 4826 | 1903 | 340.25 | 10243.25 | 21069 | 148 | 6592 | 13761 | 4654 | 4840 | 129 | 1120 | 66995 | 4961 | 69625.5 | 9231 | -4270
May 15, 2019 2:00 PM | 4819 | 1876 | 323 | 10684.5 | 18924 | 148 | 6582.75 | 13648 | 4718 | 4471 | 8 | 1115 | 66268 | 3551 | 67317.25 | 8752 | -5201
May 15, 2019 3:00 PM | 4817 | 1910 | 335 | 10925.5 | 16003 | 148 | 6589.25 | 13427 | 4644 | 4460 | 128 | 1122 | 65541 | 2373 | 64508.75 | 8266 | -5893
May 15, 2019 4:00 PM | 4823 | 1873 | 455 | 11325 | 12545 | 148 | 6590 | 13799 | 5257 | 4691 | 124 | 1116 | 63998 | 1566 | 62746 | 7799 | -6233
May 15, 2019 5:00 PM | 4805 | 1870 | 561 | 11589.25 | 8813 | 148 | 6583.25 | 14344 | 5954 | 4863 | 317 | 1122 | 64149 | -96 | 60969.5 | 6528 | -6624
May 15, 2019 6:00 PM | 4828 | 1895 | 693.25 | 11732.75 | 5160 | 148 | 6622.75 | 14584 | 6595 | 5000 | 583 | 1116 | 64184 | -2009 | 58957.75 | 4958 | -6967
May 15, 2019 7:00 PM | 4838 | 1895 | 884.5 | 10882 | 2104 | 148 | 6628.5 | 14765 | 7001 | 5089 | 1891 | 1117 | 63866 | -3491 | 57243 | 3719 | -7210
May 15, 2019 8:00 PM | 4824 | 1866 | 1133.25 | 9677 | 369 | 148 | 6628.5 | 14773 | 6967 | 5207 | 2016 | 1119 | 61774 | -3979 | 54727.75 | 3125 | -7104
May 15, 2019 9:00 PM | 4817 | 1867 | 1427.5 | 9382 | 6 | 148 | 6627.75 | 14603 | 6796 | 5160 | 1023 | 1117 | 59980 | -4070 | 52974.25 | 3077 | -7147
May 15, 2019 10:00 PM | 4801 | 1872 | 1803.25 | 9178.5 | 0 | 148 | 6626.5 | 14561 | 6677 | 4971 | 773 | 1116 | 56408 | -1289 | 52527.25 | 4295 | -5584
May 15, 2019 11:00 PM | 4780 | 1857 | 1960 | 9086 | 0 | 148 | 6607 | 14382 | 6119 | 4918 | 245 | 1120 | 52069 | 1485 | 51222 | 5274 | -3789
May 16, 2019 12:00 AM | 4768 | 1870 | 1923.25 | 9118 | 0 | 148 | 6592 | 13582 | 4751 | 4981 | 173 | 1183 | 49006 | 1248 | 49089.25 | 5501 | -4253
May 16, 2019 1:00 AM | 4755 | 1880 | 1892.25 | 9216 | 0 | 148 | 6594 | 12735 | 4473 | 4902 | 13 | 1190 | 47275 | 924 | 47798.25 | 5937 | -5013
May 16, 2019 2:00 AM | 4779 | 1804 | 1931.75 | 9157 | 0 | 148 | 6602.75 | 12278 | 4297 | 4768 | 8 | 1183 | 46660 | -410 | 46956.5 | 5766 | -6176
May 16, 2019 3:00 AM | 4772 | 1760 | 1756 | 9146.75 | 0 | 148 | 6605.5 | 12272 | 4314 | 4727 | 8 | 1185 | 47087 | -1177 | 46694.25 | 5571 | -6748
May 16, 2019 4:00 AM | 4776 | 1725 | 1484.25 | 9426.25 | 0 | 148 | 6606.5 | 12472 | 4472 | 4760 | 8 | 1180 | 48745 | -2098 | 47058 | 4999 | -7097
May 16, 2019 5:00 AM | 4799 | 1707 | 1421.5 | 9593.5 | 34 | 148 | 6590.5 | 13723 | 4994 | 5057 | 50 | 1186 | 52017 | -1449 | 49303.5 | 4513 | -5962
May 16, 2019 6:00 AM | 4817 | 1860 | 1638 | 9627.5 | 725 | 148 | 6614.25 | 14608 | 6206 | 5483 | 1285 | 1182 | 58858 | -2432 | 54193.75 | 4116 | -6548
May 16, 2019 7:00 AM | 4845 | 1876 | 1811.5 | 8958.5 | 2627 | 151 | 6636.75 | 14956 | 6889 | 5695 | 2986 | 1173 | 63574 | -2755 | 58604.75 | 4456 | -7211
May 16, 2019 8:00 AM | 4863 | 1821 | 2135.25 | 8410.5 | 5299 | 152 | 6629 | 14964 | 6997 | 6020 | 2689 | 1180 | 66600 | -2871 | 61159.75 | 3743 | -6614
May 16, 2019 9:00 AM | 4843 | 1787 | 2284 | 8835.75 | 7906 | 152 | 6622.25 | 14774 | 6767 | 5984 | 1120 | 1172 | 67934 | -2710 | 62247 | 4049 | -6759
May 16, 2019 10:00 AM | 4824 | 1843 | 2253 | 9327.25 | 9805 | 152 | 6626.25 | 14689 | 6656 | 5930 | 407 | 1176 | 68866 | -2752 | 63688.5 | 4649 | -7401
May 16, 2019 11:00 AM | 4803 | 1879 | 2413.25 | 9153 | 11087 | 152 | 6616.5 | 14676 | 6745 | 5884 | 458 | 1185 | 69526 | -2645 | 65051.75 | 5334 | -7979
May 16, 2019 12:00 PM | 4804 | 1894 | 2529.5 | 8768.5 | 11856 | 152 | 6612.25 | 14511 | 6688 | 5584 | 45 | 1194 | 68332 | -2468 | 64638.25 | 5371 | -7839
May 16, 2019 1:00 PM | 4790 | 1845 | 2563 | 8705.25 | 11854 | 152 | 6613.5 | 14401 | 6568 | 5529 | 376 | 1198 | 67747 | -2198 | 64594.75 | 6037 | -8235
May 16, 2019 2:00 PM | 4790 | 1895 | 2711.5 | 8351.5 | 10778 | 152 | 6610.5 | 14423 | 6711 | 5525 | 1115 | 1202 | 66912 | -1258 | 64264.5 | 6441 | -7699
May 16, 2019 3:00 PM | 4789 | 1852 | 2994.5 | 8748.75 | 9050 | 152 | 6607 | 14525 | 7051 | 5545 | 522 | 1200 | 66218 | -1560 | 63036.25 | 6074 | -7634
May 16, 2019 4:00 PM | 4796 | 1885 | 3258.75 | 9406.75 | 6852 | 152 | 6602.5 | 14456 | 6576 | 5470 | 389 | 1190 | 65828 | -2590 | 61034 | 5638 | -8228
May 16, 2019 5:00 PM | 4802 | 1931 | 3145.5 | 9717 | 4633 | 152 | 6596.5 | 14472 | 7080 | 5505 | 1593 | 1193 | 65916 | -3170 | 60820 | 4843 | -8013
May 16, 2019 6:00 PM | 4797 | 1827 | 3583.5 | 10166 | 2690 | 152 | 6587.25 | 14489 | 7042 | 5524 | 1250 | 1198 | 65085 | -3964 | 59305.75 | 4039 | -8003
May 16, 2019 7:00 PM | 4818 | 1827 | 4202.75 | 9544.25 | 1048 | 152 | 6590.5 | 14505 | 6879 | 5546 | 947 | 1207 | 64473 | -5132 | 57266.5 | 4292 | -9424
May 16, 2019 8:00 PM | 4817 | 1896 | 4617.25 | 8996.25 | 160 | 152 | 6591 | 14512 | 6740 | 5524 | 1849 | 1205 | 62472 | -3783 | 57059.5 | 4306 | -8089
May 16, 2019 9:00 PM | 4818 | 1921 | 4852 | 8412.75 | 3 | 152 | 6588.75 | 14507 | 6520 | 5450 | 1418 | 1196 | 60781 | -2754 | 55838.5 | 4128 | -6882
May 16, 2019 10:00 PM | 4798 | 1896 | 4931.25 | 7234.5 | 0 | 152 | 6572 | 14222 | 6352 | 5282 | 911 | 1196 | 57418 | -1321 | 53546.75 | 4456 | -5777
May 16, 2019 11:00 PM | 4808 | 1954 | 5011.75 | 6592.5 | 0 | 149 | 6552.25 | 14059 | 5981 | 5019 | 606 | 1201 | 52981 | 938 | 51933.5 | 5286 | -4348
May 17, 2019 12:00 AM | 4790 | 1995 | 4924.25 | 5923.25 | 0 | 148 | 6554.75 | 13598 | 4301 | 4827 | 90 | 1116 | 49510 | -185 | 48267.25 | 5311 | -5496
May 17, 2019 1:00 AM | 4783 | 1979 | 4639.5 | 5458.75 | 0 | 148 | 6559.5 | 12928 | 3842 | 4946 | 27 | 1126 | 47913 | -656 | 46436.75 | 5631 | -6287
May 17, 2019 2:00 AM | 4792 | 1877 | 4386.5 | 5088.5 | 0 | 148 | 6565 | 12373 | 3894 | 4980 | 28 | 1128 | 46910 | -1924 | 45260 | 5280 | -7204
May 17, 2019 3:00 AM | 4786 | 1924 | 4362.5 | 4971 | 0 | 148 | 6561.25 | 12152 | 3693 | 4867 | 28 | 1121 | 47368 | -3485 | 44613.75 | 4778 | -8263
May 17, 2019 4:00 AM | 4790 | 2013 | 4337.75 | 4578.5 | 0 | 148 | 6563.75 | 12548 | 3792 | 5041 | 65 | 1128 | 48739 | -4398 | 45005 | 4295 | -8693
May 17, 2019 5:00 AM | 4809 | 1975 | 4405.75 | 4577.25 | 78 | 148 | 6557.75 | 13407 | 4711 | 5047 | 51 | 1131 | 51846 | -3792 | 46897.75 | 4301 | -8093
May 17, 2019 6:00 AM | 4831 | 2065 | 4476.25 | 4221 | 1069 | 148 | 6587.5 | 13722 | 6676 | 5251 | 843 | 1128 | 59022 | -5514 | 51017.75 | 4006 | -9520
May 17, 2019 7:00 AM | 4828 | 2073 | 4107.5 | 4005.5 | 3708 | 149 | 6600.25 | 13806 | 7349 | 5408 | 2701 | 1125 | 64368 | -5613 | 55860.25 | 4239 | -9852
May 17, 2019 8:00 AM | 4848 | 2082 | 3508.25 | 3526.5 | 7792 | 152 | 6603.5 | 13804 | 7515 | 5445 | 3372 | 1130 | 66841 | -4432 | 59778.25 | 3735 | -8167
May 17, 2019 9:00 AM | 4873 | 1960 | 2931.25 | 3370.75 | 12553 | 148 | 6604.25 | 13803 | 7581 | 5401 | 1878 | 1125 | 67051 | -2101 | 62228.25 | 3659 | -5760
May 17, 2019 10:00 AM | 4832 | 2040 | 2501 | 3476.25 | 16433 | 148 | 6600.75 | 13808 | 7523 | 5398 | 1165 | 1124 | 67531 | 77 | 65049 | 4563 | -4486
May 17, 2019 11:00 AM | 4845 | 1946 | 2669.25 | 3552.5 | 18778 | 148 | 6592 | 13790 | 7373 | 5347 | 552 | 1120 | 68461 | 814 | 66712.75 | 4561 | -3747
May 17, 2019 12:00 PM | 4844 | 1986 | 2368.25 | 3734 | 19653 | 147 | 6586.75 | 13764 | 7201 | 5304 | 929 | 1117 | 67883 | 2138 | 67634 | 5033 | -2895
May 17, 2019 1:00 PM | 4824 | 2022 | 2053.5 | 3814.25 | 19757 | 143 | 6546.75 | 13775 | 6895 | 5232 | 1115 | 1107 | 66598 | 2770 | 67284.5 | 5437 | -2667
May 17, 2019 2:00 PM | 4810 | 1944 | 1943.25 | 3917.25 | 18905 | 140 | 6519.5 | 13744 | 6748 | 5212 | 598 | 1101 | 64344 | 2865 | 65582 | 5401 | -2536
May 17, 2019 3:00 PM | 4809 | 1910 | 2049.5 | 4017.5 | 17363 | 141 | 6514 | 13692 | 6225 | 5215 | 245 | 1068 | 63231 | 1311 | 63249 | 4900 | -3589
May 17, 2019 4:00 PM | 4817 | 1867 | 2174.5 | 3951.75 | 14589 | 144 | 6506 | 13618 | 6015 | 5238 | 243 | 1110 | 62089 | -529 | 60273.25 | 4533 | -5062
May 17, 2019 5:00 PM | 4820 | 1946 | 2164.5 | 3996.25 | 10706 | 144 | 6255.75 | 13613 | 6423 | 5274 | 703 | 1109 | 61452 | -2869 | 57154.5 | 3934 | -6803
May 17, 2019 6:00 PM | 4835 | 1955 | 2243.75 | 4015.5 | 6259 | 148 | 5642.5 | 13744 | 6613 | 5316 | 1603 | 1120 | 60784 | -5493 | 53494.75 | 2945 | -8438
May 17, 2019 7:00 PM | 4835 | 2033 | 2469.25 | 4060.5 | 2560 | 148 | 5423.75 | 13766 | 6717 | 5324 | 1976 | 1119 | 60371 | -7799 | 50431.5 | 2808 | -10607
May 17, 2019 8:00 PM | 4846 | 1926 | 2618.25 | 4517.25 | 428 | 137 | 5366.75 | 13751 | 6693 | 5267 | 2152 | 1096 | 58758 | -7633 | 48798.25 | 3078 | -10711
May 17, 2019 9:00 PM | 4844 | 1947 | 2392.75 | 5834 | 4 | 128 | 5356.75 | 13743 | 6595 | 5082 | 1991 | 1080 | 56816 | -5357 | 48997.5 | 3217 | -8574
May 17, 2019 10:00 PM | 4817 | 1925 | 2084.75 | 6520.75 | 0 | 118 | 5362 | 13749 | 6342 | 4641 | 2478 | 1061 | 54096 | -2591 | 49098.5 | 3667 | -6258
May 17, 2019 11:00 PM | 4805 | 1874 | 1927.25 | 6964.25 | 0 | 116 | 5352.25 | 13710 | 5712 | 4528 | 1808 | 1048 | 49819 | -141 | 47844.75 | 4728 | -4869
May 18, 2019 12:00 AM | 4797 | 1890 | 1916.25 | 6960 | 0 | 116 | 5357.5 | 13692 | 5183 | 4397 | 456 | 1049 | 45784 | 666 | 45813.75 | 4749 | -4083
May 18, 2019 1:00 AM | 4761 | 1891 | 1681.25 | 6796.5 | 0 | 116 | 5357 | 13565 | 4640 | 4274 | 120 | 1046 | 43888 | 823 | 44247.75 | 4848 | -4025
May 18, 2019 2:00 AM | 4762 | 1850 | 1680.5 | 6660.25 | 0 | 116 | 5375.25 | 12744 | 4455 | 4278 | 28 | 1054 | 42720 | 491 | 43003 | 5149 | -4658
May 18, 2019 3:00 AM | 4762 | 1848 | 1971.25 | 6395.25 | 0 | 116 | 5385.25 | 12040 | 4429 | 4053 | 8 | 1048 | 42356 | -269 | 42055.75 | 5115 | -5384
May 18, 2019 4:00 AM | 4779 | 1881 | 2116 | 6233 | 0 | 116 | 5381.25 | 12123 | 4320 | 4039 | 89 | 1052 | 42610 | -903 | 42129.25 | 4844 | -5747
May 18, 2019 5:00 AM | 4810 | 1879 | 2268.75 | 6085.25 | 119 | 116 | 5383 | 12619 | 4531 | 4201 | 54 | 1044 | 42294 | 143 | 43110 | 5291 | -5148
May 18, 2019 6:00 AM | 4832 | 1849 | 2045 | 5509.25 | 1657 | 116 | 5378 | 12913 | 4820 | 4255 | 48 | 1051 | 43285 | 470 | 44473.25 | 5031 | -4561
May 18, 2019 7:00 AM | 4850 | 1859 | 1713.75 | 3850.5 | 5708 | 116 | 5390.75 | 13325 | 5197 | 4235 | 416 | 1051 | 46801 | 1563 | 47712 | 5041 | -3478
May 18, 2019 8:00 AM | 4866 | 1888 | 1429 | 2331.5 | 11491 | 116 | 5390 | 13352 | 5485 | 4171 | 1247 | 986 | 50641 | 3428 | 52752.5 | 5601 | -2173
May 18, 2019 9:00 AM | 4856 | 1871 | 1210.5 | 2130.25 | 17540 | 116 | 5384 | 13237 | 5495 | 4146 | 461 | 964 | 52772 | 5682 | 57410.75 | 7068 | -1386
May 18, 2019 10:00 AM | 4857 | 1887 | 1137.75 | 2582.75 | 22587 | 116 | 5374.25 | 12698 | 4736 | 4113 | 131 | 968 | 54060 | 7024 | 61187.75 | 8012 | -988
May 18, 2019 11:00 AM | 4846 | 1868 | 1232 | 3942.5 | 25900 | 116 | 5354.75 | 11697 | 4311 | 3922 | 8 | 955 | 54790 | 8786 | 64152.25 | 9163 | -377
May 18, 2019 12:00 PM | 4826 | 1862 | 1417.25 | 4864.75 | 27429 | 116 | 5340.75 | 10714 | 4218 | 3698 | 8 | 947 | 54460 | 9873 | 65440.75 | 10334 | -461
May 18, 2019 1:00 PM | 4816 | 1848 | 1429.5 | 4989 | 26873 | 116 | 5366 | 11039 | 3528 | 3660 | 8 | 946 | 52950 | 9828 | 64618.5 | 10204 | -376
May 18, 2019 2:00 PM | 4826 | 1833 | 1569 | 4648 | 24446 | 116 | 5365.75 | 11012 | 3428 | 3684 | 8 | 936 | 51358 | 8612 | 61871.75 | 9533 | -921
May 18, 2019 3:00 PM | 4823 | 1823 | 1558.75 | 4312.5 | 21080 | 116 | 5362.25 | 11136 | 3572 | 3706 | 43 | 945 | 50348 | 6634 | 58477.5 | 8276 | -1642
May 18, 2019 4:00 PM | 4825 | 1880 | 1667.25 | 4030 | 16947 | 114 | 5330.75 | 12409 | 3995 | 3924 | 260 | 945 | 49189 | 5794 | 56327 | 8059 | -2265
May 18, 2019 5:00 PM | 4823 | 1870 | 1586.25 | 4253 | 12459 | 113 | 5358 | 13325 | 4516 | 3877 | 1089 | 950 | 49490 | 4018 | 54219.25 | 7017 | -2999
May 18, 2019 6:00 PM | 4828 | 1852 | 1347.25 | 4609.5 | 7822 | 114 | 5360 | 13477 | 5046 | 3635 | 2234 | 938 | 50491 | 461 | 51262.75 | 4791 | -4330
May 18, 2019 7:00 PM | 4836 | 1865 | 1538.25 | 4429 | 4020 | 113 | 5357.25 | 13453 | 5488 | 3633 | 2719 | 948 | 50266 | -1850 | 48399.5 | 4128 | -5978
May 18, 2019 8:00 PM | 4837 | 1869 | 1905.25 | 4766.5 | 1731 | 114 | 5355.25 | 13452 | 5649 | 3626 | 2303 | 947 | 49033 | -2361 | 46555 | 4135 | -6496
May 18, 2019 9:00 PM | 4807 | 1848 | 1935.5 | 5267 | 1527 | 116 | 5350.25 | 13454 | 5525 | 3629 | 2732 | 957 | 48365 | -1378 | 47147.75 | 4788 | -6166
May 18, 2019 10:00 PM | 4796 | 1934 | 1750.5 | 5217.5 | 1716 | 116 | 5346.25 | 13448 | 5353 | 3648 | 3551 | 957 | 47298 | 399 | 47833.25 | 5516 | -5117
May 18, 2019 11:00 PM | 4791 | 1865 | 1685 | 4800 | 1716 | 116 | 5348.5 | 13305 | 5346 | 3654 | 1331 | 964 | 43908 | 556 | 44921.5 | 5010 | -4454
May 19, 2019 12:00 AM | 4780 | 1873 | 1429 | 4179.25 | 0 | 112 | 5361.5 | 13166 | 5038 | 3528 | 816 | 897 | 40826 | 1048 | 41179.75 | 5269 | -4221
May 19, 2019 1:00 AM | 4765 | 1846 | 1232.5 | 3276.5 | 0 | 112 | 5365.25 | 12845 | 4906 | 3446 | 712 | 918 | 37939 | 1570 | 39424.25 | 4932 | -3362
May 19, 2019 2:00 AM | 4772 | 1829 | 1037.25 | 2784 | 0 | 112 | 5370 | 12767 | 4144 | 3267 | 355 | 922 | 36358 | 829 | 37359.25 | 4609 | -3780
May 19, 2019 3:00 AM | 4777 | 1800 | 901 | 2830 | 0 | 112 | 5370 | 12638 | 3967 | 3256 | 18 | 924 | 35985 | -772 | 36593 | 3997 | -4769
May 19, 2019 4:00 AM | 4778 | 1801 | 808.25 | 2902.25 | 0 | 112 | 5369 | 11915 | 4054 | 3222 | 12 | 915 | 36707 | -2233 | 35888.5 | 3061 | -5294
May 19, 2019 5:00 AM | 4786 | 1810 | 778.25 | 2946 | 123 | 116 | 5371.25 | 11427 | 3685 | 2953 | 41 | 921 | 36405 | -2379 | 34957.5 | 3013 | -5392
May 19, 2019 6:00 AM | 4805 | 1857 | 770.75 | 3388.5 | 1708 | 116 | 5362.75 | 11298 | 3450 | 2878 | 8 | 930 | 36542 | -2439 | 36572 | 3139 | -5578
May 19, 2019 7:00 AM | 4851 | 1772 | 690 | 3044 | 5464 | 116 | 5364.25 | 11640 | 3352 | 2942 | 18 | 938 | 39215 | -688 | 40191.25 | 3998 | -4686
May 19, 2019 8:00 AM | 4839 | 1798 | 657.5 | 1894.5 | 10741 | 116 | 5331.25 | 12137 | 3372 | 2999 | 28 | 938 | 42866 | 1309 | 44851.25 | 4884 | -3575
May 19, 2019 9:00 AM | 4796 | 1803 | 671.75 | 1530.25 | 16020 | 116 | 5363.25 | 12265 | 3391 | 3083 | 15 | 936 | 45364 | 3754 | 49990.25 | 6445 | -2691
May 19, 2019 10:00 AM | 4800 | 1795 | 640.25 | 2052.75 | 20708 | 116 | 5377 | 11698 | 3272 | 2976 | 8 | 949 | 47264 | 4654 | 54392 | 7072 | -2418
May 19, 2019 11:00 AM | 4801 | 1815 | 721.5 | 2868.25 | 24365 | 116 | 5357.75 | 10778 | 3110 | 2894 | 8 | 951 | 49563 | 5926 | 57785.5 | 7682 | -1756
May 19, 2019 12:00 PM | 4781 | 1815 | 853.25 | 3225 | 25673 | 116 | 5295.75 | 10517 | 3133 | 2700 | 127 | 941 | 49895 | 7832 | 59177 | 8702 | -870
May 19, 2019 1:00 PM | 4776 | 1828 | 986 | 3362.25 | 25237 | 113 | 5342.5 | 10121 | 3220 | 2628 | 11 | 937 | 48042 | 8117 | 58561.75 | 8875 | -758
May 19, 2019 2:00 PM | 4767 | 1809 | 1229.5 | 3512.5 | 22989 | 112 | 5351.75 | 9873 | 3229 | 2647 | 8 | 936 | 46241 | 7091 | 56463.75 | 8258 | -1167
May 19, 2019 3:00 PM | 4760 | 1819 | 1315.25 | 4708.5 | 19701 | 114 | 5335.5 | 9993 | 3185 | 2486 | 8 | 949 | 45971 | 5316 | 54374.25 | 7490 | -2174
May 19, 2019 4:00 PM | 4758 | 1829 | 1447.5 | 6347.5 | 15295 | 112 | 5343.5 | 10920 | 3121 | 2643 | 8 | 949 | 45792 | 4051 | 52773.5 | 7241 | -3190
May 19, 2019 5:00 PM | 4804 | 1844 | 1656 | 7538.25 | 10465 | 112 | 5346.5 | 12006 | 3261 | 2856 | 116 | 952 | 47130 | 2927 | 50956.75 | 6616 | -3689
May 19, 2019 6:00 PM | 4812 | 1804 | 1906 | 7576.5 | 6122 | 112 | 5338.25 | 13075 | 4423 | 3113 | 1033 | 986 | 48631 | 2119 | 50300.75 | 5605 | -3486
May 19, 2019 7:00 PM | 4818 | 1845 | 2163.75 | 7530.75 | 2527 | 114 | 5341 | 13397 | 5385 | 3237 | 893 | 979 | 49592 | -88 | 48230.5 | 4470 | -4558
May 19, 2019 8:00 PM | 4802 | 1923 | 1885.25 | 7380.75 | 459 | 112 | 5335.5 | 13355 | 5496 | 3232 | 2735 | 982 | 49558 | -398 | 47697.5 | 5155 | -5553
May 19, 2019 9:00 PM | 4805 | 1915 | 1708.25 | 6878.75 | 4 | 112 | 5336.5 | 13377 | 5478 | 3596 | 2260 | 995 | 49059 | -832 | 46465.5 | 4856 | -5688
May 19, 2019 10:00 PM | 4789 | 1934 | 1905.5 | 6589.25 | 0 | 113 | 5331.75 | 13397 | 5458 | 3722 | 1314 | 985 | 48627 | -1191 | 45538.5 | 4860 | -6051
May 19, 2019 11:00 PM | 4767 | 1879 | 1457 | 6777.75 | 0 | 113 | 5327.5 | 13376 | 5532 | 3708 | 665 | 995 | 45028 | 818 | 44597.25 | 4730 | -3912
May 20, 2019 12:00 AM | 4746.75 | 1897.5 | 1084.5 | 6678.25 | 0 | 113 | 5333.25 | 13412.5 | 5311 | 3621 | 332.25 | 961 | 42020 | 2069 | 43491 | 5258 | -3189
May 20, 2019 1:00 AM | 4724.5 | 1936.25 | 935 | 6347.75 | 0 | 113 | 5344 | 13383.25 | 4444 | 3732 | 65.75 | 964 | 40292 | 525 | 41989.5 | 4363 | -3838
May 20, 2019 2:00 AM | 4737.75 | 1930 | 1071.25 | 5869.25 | 0 | 113 | 5354.5 | 12532.75 | 3911 | 3762 | 7.75 | 958 | 39946 | -2070 | 40247.25 | 2930 | -5000
May 20, 2019 3:00 AM | 4738.5 | 1945.75 | 1356 | 4994.25 | 0 | 113 | 5348.25 | 12534.25 | 3657 | 3878 | 11 | 960 | 40490 | -3505 | 39536 | 2522 | -6027
May 20, 2019 4:00 AM | 4734.5 | 1947.5 | 1406.25 | 4441.25 | 0 | 113 | 5340.25 | 13143.5 | 4158 | 4130 | 7 | 969 | 41990 | -3215 | 40390.25 | 2910 | -6125
May 20, 2019 5:00 AM | 4757.75 | 1949 | 1306.25 | 4218.75 | 93 | 113.5 | 5352.25 | 13852.75 | 5479 | 4648 | 60.5 | 969 | 45595 | -2460 | 42799.75 | 3294 | -5754
May 20, 2019 6:00 AM | 4786.25 | 2081.75 | 1138.5 | 4060 | 1169.25 | 113.75 | 5377 | 14238.5 | 6682 | 5522 | 723.5 | 963 | 54850 | -6301 | 46855.5 | 2217 | -8518
May 20, 2019 7:00 AM | 4805.5 | 2213.5 | 823 | 3405.75 | 3335.25 | 113 | 5381.75 | 14472.25 | 7207 | 6050 | 4889.25 | 973 | 60858 | -5083 | 53669.25 | 3012 | -8095
May 20, 2019 8:00 AM | 4803.5 | 2168 | 458 | 2784.75 | 5967.5 | 113 | 5383 | 14432 | 7287 | 6300 | 5620 | 1210 | 63708 | -5138 | 56526.75 | 3588 | -8726
May 20, 2019 9:00 AM | 4802.5 | 2167.25 | 224.25 | 2678.75 | 8699.5 | 113 | 5389.5 | 14426.5 | 7407 | 6560 | 4470.5 | 998 | 64675 | -4434 | 57936.75 | 3448 | -7882
May 20, 2019 10:00 AM | 4794.75 | 2219 | 276.25 | 2982.25 | 10566.5 | 113 | 5387 | 14292.75 | 7606 | 6702 | 3486.5 | 964 | 66171 | -4181 | 59390 | 3717 | -7898
May 20, 2019 11:00 AM | 4803.5 | 2260.25 | 293 | 3559.5 | 11910.25 | 113 | 5385.25 | 14445.25 | 7660 | 6737 | 3275.25 | 966 | 67711 | -3778 | 61408.25 | 3588 | -7366
May 20, 2019 12:00 PM | 4790.25 | 2342 | 403.25 | 4127.5 | 12237.25 | 113 | 5382 | 14381.75 | 7678 | 6681 | 2602.75 | 963 | 67841 | -3027 | 61701.75 | 3596 | -6623
May 20, 2019 1:00 PM | 4782.5 | 2471.75 | 373.25 | 4685.5 | 11847.5 | 113 | 5384.75 | 14403 | 7683 | 6250 | 2225.5 | 965 | 67847 | -3477 | 61184.75 | 2972 | -6449
May 20, 2019 2:00 PM | 4802.5 | 2442 | 246.75 | 5838.75 | 10455.5 | 113 | 5385 | 14418.75 | 7664 | 6337 | 1870.25 | 963 | 66451 | -2592 | 60536.5 | 2861 | -5453
May 20, 2019 3:00 PM | 4799.5 | 2249.75 | 226 | 7615.75 | 8944.75 | 113 | 5380.5 | 14454 | 7604 | 6248 | 305.5 | 961 | 65521 | -3923 | 58901.75 | 2462 | -6385
May 20, 2019 4:00 PM | 4814.5 | 2347.75 | 441.75 | 9049.25 | 7094 | 113 | 5382.25 | 14443.5 | 7494 | 6189 | 615 | 965 | 64158 | -2678 | 58949 | 3104 | -5782
May 20, 2019 5:00 PM | 4826 | 2523 | 740.25 | 10869 | 4895.5 | 113.25 | 5386.5 | 14433.5 | 7543 | 6190 | 1717 | 977 | 64149 | -1392 | 60214 | 3526 | -4918
May 20, 2019 6:00 PM | 4846.5 | 2308.5 | 1209 | 12058.25 | 2651 | 114 | 5385 | 14402.75 | 7410 | 6219 | 1320.75 | 982 | 64001 | -2521 | 58906.75 | 2710 | -5231
May 20, 2019 7:00 PM | 4849.25 | 2274.75 | 1522.25 | 12060 | 1042.25 | 113.25 | 5383.5 | 14433.5 | 7490 | 6189 | 1423 | 977 | 63054 | -2559 | 57757.75 | 2870 | -5429
May 20, 2019 8:00 PM | 4839.5 | 2215.75 | 1494.5 | 12439.5 | 212 | 113 | 5380 | 14471.5 | 7314 | 6066 | 543.75 | 979 | 61510 | -2591 | 56068.5 | 2870 | -5461
May 20, 2019 9:00 PM | 4831.5 | 2186 | 1745.75 | 12214.25 | 10.5 | 113 | 5366.75 | 14406.5 | 6981 | 5733 | 508.5 | 973 | 58774 | -1433 | 55069.75 | 3338 | -4771
May 20, 2019 10:00 PM | 4799.25 | 2159.5 | 1722 | 12728 | 0 | 113.5 | 5344.75 | 14241.75 | 6323 | 5310 | 370.5 | 979 | 55579 | 1325 | 54091.25 | 4816 | -3491
May 20, 2019 11:00 PM | 4794.5 | 2152.75 | 1954.75 | 12751 | 0 | 113 | 5348.25 | 14141.5 | 5089 | 4641 | 165.5 | 984 | 50876 | 2905 | 52135.25 | 5238 | -2333
May 21, 2019 12:00 AM | 4777.25 | 2200.75 | 2048 | 12704 | 0 | 113 | 5289.25 | 12277 | 3572 | 4263 | 116.75 | 1054 | 47568 | 878 | 48415 | 4596 | -3718
May 21, 2019 1:00 AM | 4763.75 | 2179.75 | 1890.25 | 12630.5 | 0 | 113 | 5334.75 | 11468 | 3123 | 4290 | 5.25 | 1056 | 45650 | -176 | 46854.25 | 4685 | -4861
May 21, 2019 2:00 AM | 4772.5 | 2106.75 | 1790.75 | 12805.5 | 0 | 113 | 5336 | 11000.25 | 3076 | 4351 | 7.25 | 1052 | 44509 | -167 | 46411 | 4879 | -5046
May 21, 2019 3:00 AM | 4761 | 2107.75 | 1602 | 12375.75 | 0 | 113 | 5358.75 | 10958.5 | 3126 | 4269 | 8 | 1056 | 45003 | -1215 | 45735.75 | 4695 | -5910
May 21, 2019 4:00 AM | 4765.75 | 2098.25 | 1478 | 11846 | 0 | 113 | 5370.5 | 11764.25 | 3236 | 4439 | 8 | 1052 | 46833 | -2140 | 46170.75 | 4311 | -6451
May 21, 2019 5:00 AM | 4795.75 | 2025.75 | 1563.75 | 11598.25 | 95.5 | 113.5 | 5363.5 | 13251.25 | 4203 | 4515 | 7.75 | 1055 | 50124 | -1823 | 48588 | 4698 | -6521
May 21, 2019 6:00 AM | 4804.25 | 2030.5 | 2097.5 | 12132 | 713.5 | 114 | 5363 | 14152.25 | 5895 | 4806 | 805.75 | 1051 | 57612 | -2098 | 53964.75 | 4895 | -6993
May 21, 2019 7:00 AM | 4827.25 | 2112.25 | 2409.25 | 12285.5 | 2240 | 114 | 5370 | 14174.25 | 6637 | 5254 | 2289.5 | 1047 | 63201 | -2592 | 58760 | 3982 | -6574
May 21, 2019 8:00 AM | 4805.5 | 2006.25 | 2381.75 | 11739.75 | 4281.75 | 113.5 | 5369.5 | 14154.75 | 6814 | 5583 | 3133.5 | 1047 | 66871 | -3169 | 61430.25 | 3654 | -6823
May 21, 2019 9:00 AM | 4817.75 | 1970.25 | 2251 | 11575.5 | 6322.5 | 113 | 5374.5 | 14169.25 | 6812 | 5540 | 2442.75 | 1026 | 67699 | -2738 | 62414.5 | 3400 | -6138
May 21, 2019 10:00 AM | 4811.5 | 1939 | 2204 | 11798 | 8002.75 | 113 | 5373.75 | 14174.5 | 6813 | 5281 | 1751.5 | 1040 | 68656 | -3182 | 63302 | 3824 | -7006
May 21, 2019 11:00 AM | 4820.25 | 2012 | 2287 | 11704.75 | 9422 | 113.5 | 5372.5 | 14217 | 6778 | 5195 | 1495 | 1042 | 70255 | -3575 | 64459 | 3860 | -7435
May 21, 2019 12:00 PM | 4809 | 1897.25 | 2630 | 11463.25 | 10048.5 | 113 | 5350 | 14206.75 | 6782 | 5144 | 1661.75 | 1033 | 69909 | -2677 | 65138.5 | 4810 | -7487
May 21, 2019 1:00 PM | 4806.75 | 1814.5 | 2751.5 | 11572 | 10002.5 | 113 | 5335.5 | 14184.75 | 6684 | 5129 | 876.5 | 1041 | 68678 | -2682 | 64311 | 5229 | -7911
May 21, 2019 2:00 PM | 4791.25 | 1903 | 2983.5 | 11805.25 | 9468.75 | 113.25 | 5339.5 | 14168 | 6454 | 5133 | 93.75 | 1040 | 67857 | -2579 | 63293.25 | 5057 | -7636
May 21, 2019 3:00 PM | 4808.75 | 1941.5 | 3105 | 12126.25 | 8215.5 | 113 | 5346 | 14340.25 | 6367 | 5083 | 304 | 1035 | 66840 | -1959 | 62785.25 | 5531 | -7490
May 21, 2019 4:00 PM | 4800 | 1894.75 | 3262.5 | 13115.75 | 6661.5 | 113 | 5365.75 | 14432.25 | 6287 | 5030 | 553 | 1057 | 65312 | -1033 | 62572.5 | 5701 | -6734
May 21, 2019 5:00 PM | 4813.25 | 1906.75 | 3164 | 14271.5 | 4716.25 | 113.75 | 5367 | 14462.75 | 6460 | 5082 | 889.75 | 1035 | 65373 | -1214 | 62282 | 5202 | -6416
May 21, 2019 6:00 PM | 4828.5 | 1853.25 | 3110.5 | 15538 | 2758.75 | 114 | 5367.5 | 14476.75 | 6355 | 4958 | 374.25 | 1035 | 64941 | -2097 | 60769.5 | 4470 | -6567
May 21, 2019 7:00 PM | 4821 | 1902.25 | 3479.5 | 16349.5 | 1151 | 114 | 5368.75 | 14706.25 | 6099 | 4904 | 551.25 | 1039 | 64186 | -1782 | 60485.5 | 4206 | -5988
May 21, 2019 8:00 PM | 4817.75 | 1922.75 | 3879.25 | 16383 | 194.75 | 114 | 5365.75 | 14733.5 | 5906 | 4899 | 400.5 | 1051 | 61952 | -553 | 59667.25 | 4896 | -5449
May 21, 2019 9:00 PM | 4816.75 | 1954 | 4097 | 16521.75 | 5.5 | 114 | 5354.25 | 14419.25 | 5623 | 4802 | 109 | 1053 | 60016 | 397 | 58869.5 | 4860 | -4463
May 21, 2019 10:00 PM | 4801.5 | 1992.25 | 4167.5 | 15763 | 0 | 114 | 5355.25 | 14451.75 | 5249 | 4656 | 175 | 1044 | 56524 | 2840 | 57769.25 | 5962 | -3122
May 21, 2019 11:00 PM | 4786.5 | 1988.75 | 4083.75 | 15797.25 | 0 | 114 | 5332.25 | 13810.25 | 4599 | 4435 | 141 | 1048 | 51381 | 5256 | 56135.75 | 7482 | -2226
May 22, 2019 12:00 AM | 4778.25 | 1971.75 | 3903.75 | 15709.5 | 0 | 114 | 5251.5 | 12610 | 3324 | 3950 | 55.75 | 1054 | 48081 | 5153 | 52722.5 | 7620 | -2467
May 22, 2019 1:00 AM | 4778.75 | 1953.5 | 3803.25 | 15646.5 | 0 | 114 | 5308.75 | 11598.5 | 3098 | 4298 | 7 | 1061 | 46445 | 3778 | 51667.25 | 6606 | -2828
May 22, 2019 2:00 AM | 4794 | 1952.75 | 3830.25 | 15692.25 | 0 | 114 | 5323.25 | 10925.25 | 3079 | 4000 | 7 | 1045 | 45570 | 3232 | 50762.75 | 6641 | -3409
May 22, 2019 3:00 AM | 4781.5 | 1949 | 3981 | 15533.5 | 0 | 114 | 5293 | 10692 | 3099 | 3855 | 7 | 1046 | 45699 | 2462 | 50351 | 6153 | -3691
May 22, 2019 4:00 AM | 4781.5 | 1943.25 | 4055.75 | 16199.25 | 0 | 114 | 5311.75 | 10823.5 | 3123 | 4066 | 7 | 1050 | 47035 | 1801 | 51475 | 5817 | -4016
May 22, 2019 5:00 AM | 4818 | 1950.25 | 4031 | 17094 | 48 | 114 | 5330 | 11506.25 | 3437 | 4247 | 62 | 1058 | 50207 | 1752 | 53695.5 | 6213 | -4461
May 22, 2019 6:00 AM | 4826.75 | 1939.75 | 3811 | 17746 | 313.75 | 114 | 5340 | 13545.25 | 4977 | 4572 | 692.75 | 1060 | 57764 | 1313 | 58938.25 | 6030 | -4717
May 22, 2019 7:00 AM | 4840 | 1941.5 | 3603.75 | 17952.5 | 1155 | 114 | 5366.5 | 14633.25 | 6025 | 5047 | 1760.5 | 1059 | 64321 | 833 | 63498 | 5008 | -4175
May 22, 2019 8:00 AM | 4843.25 | 2026.25 | 3117.75 | 18232.75 | 2397.25 | 114 | 5358.25 | 14659 | 6102 | 5157 | 3207.5 | 1058 | 67356 | 889 | 66273 | 5149 | -4260
May 22, 2019 9:00 AM | 4843.75 | 2072.5 | 2797.5 | 17958.75 | 3980.25 | 114 | 5365.75 | 14713.75 | 6158 | 5117 | 1573 | 1056 | 67935 | -224 | 65750.25 | 4478 | -4702
May 22, 2019 10:00 AM | 4847.75 | 2118.25 | 2472.5 | 17575 | 6063.5 | 114 | 5372.75 | 14722.5 | 6153 | 5097 | 938.5 | 1059 | 68645 | -475 | 66533.75 | 4158 | -4633
May 22, 2019 11:00 AM | 4829.25 | 2104.25 | 2071 | 17468.5 | 8393 | 114 | 5375.75 | 14492.75 | 6237 | 5110 | 1186 | 1056 | 69777 | 242 | 68437.5 | 5004 | -4762
May 22, 2019 12:00 PM | 4806.25 | 2050.25 | 1734 | 17233.75 | 10763 | 114 | 5382 | 14408 | 6261 | 5046 | 813.75 | 1042 | 68346 | 2267 | 69654 | 6152 | -3885
May 22, 2019 1:00 PM | 4804.5 | 2093.25 | 1592.25 | 16608.75 | 12515.75 | 114 | 5378 | 13929.5 | 6041 | 4988 | 395.25 | 1046 | 67151 | 3190 | 69506.25 | 6962 | -3772
May 22, 2019 2:00 PM | 4811.5 | 2093 | 1458.25 | 16323 | 13129.5 | 114 | 5397 | 13870 | 6070 | 4949 | 272.5 | 1050 | 65840 | 4542 | 69537.75 | 8071 | -3529
May 22, 2019 3:00 PM | 4818.75 | 2041 | 1426 | 16363.5 | 12561.75 | 114 | 5407 | 13406.75 | 5981 | 4926 | 411.25 | 1052 | 64435 | 4813 | 68509 | 8089 | -3276
May 22, 2019 4:00 PM | 4825.75 | 2022.25 | 1456.5 | 15619.25 | 11275 | 114 | 5403.5 | 13313.25 | 5985 | 4942 | 206.25 | 1046 | 62352 | 4240 | 66208.75 | 7327 | -3087
May 22, 2019 5:00 PM | 4840.25 | 2099.25 | 1388.75 | 14878.75 | 9138.25 | 114 | 5392.5 | 13459 | 6169 | 4951 | 349.25 | 1054 | 62792 | 2298 | 63834 | 5521 | -3223
May 22, 2019 6:00 PM | 4848.5 | 2132.75 | 1540.5 | 13439 | 6117.75 | 114 | 5399.5 | 13554 | 6305 | 5017 | 1041 | 1054 | 63153 | -528 | 60563 | 3875 | -4403
May 22, 2019 7:00 PM | 4837.5 | 2132.25 | 1660 | 11454 | 2862 | 114 | 5397.5 | 14033.25 | 6446 | 4980 | 1795.5 | 1054 | 63031 | -3922 | 56766 | 3201 | -7123
May 22, 2019 8:00 PM | 4821.5 | 2088.25 | 1597 | 8990 | 630.25 | 114 | 5400 | 14034.25 | 6418 | 4989 | 2962.75 | 1054 | 61144 | -5820 | 53099 | 3017 | -8837
May 22, 2019 9:00 PM | 4804.75 | 2036.75 | 1618.5 | 7607.75 | 13 | 114 | 5400.75 | 14077 | 6367 | 5000 | 2508.75 | 1054 | 59108 | -6359 | 50602.25 | 2736 | -9095
May 22, 2019 10:00 PM | 4783.25 | 2049.5 | 1398.5 | 6743.25 | 0 | 114 | 5397.75 | 14045 | 6157 | 4984 | 2664.5 | 1055 | 55859 | -4503 | 49391.75 | 2836 | -7339
May 22, 2019 11:00 PM | 4778.5 | 1996.25 | 1332.75 | 6069.5 | 0 | 114 | 5386 | 13614.75 | 5366 | 4796 | 1165.25 | 1055 | 51287 | -3879 | 45674 | 2568 | -6447
May 23, 2019 12:00 AM | 4766.75 | 2070 | 1496 | 5571.75 | 0 | 114.25 | 5395 | 13429.5 | 4689 | 4500 | 123.5 | 1058 | 47641 | -4173 | 43213.75 | 2626 | -6799
May 23, 2019 1:00 AM | 4752 | 1998 | 1737.75 | 5103 | 0 | 138 | 5391 | 12883.25 | 3453 | 4713 | 6.75 | 1110 | 46414 | -6695 | 41285.75 | 2291 | -8986
May 23, 2019 2:00 AM | 4767.25 | 2007.75 | 2020 | 4664 | 0 | 140 | 5402.75 | 11989.25 | 3185 | 4716 | 6.5 | 1110 | 45755 | -7709 | 40008.5 | 1979 | -9688
May 23, 2019 3:00 AM | 4772.25 | 2004.75 | 2412 | 4224.25 | 0 | 140.5 | 5405 | 11876 | 3260 | 4697 | 6 | 1103 | 45822 | -8118 | 39900.75 | 1835 | -9953
May 23, 2019 4:00 AM | 4769 | 2017.25 | 2585 | 4053 | 0 | 141 | 5406.75 | 11915 | 3627 | 4744 | 6 | 1116 | 47564 | -8690 | 40380 | 1751 | -10441
May 23, 2019 5:00 AM | 4794.25 | 2016 | 2972.75 | 3965.5 | 151.75 | 141 | 5399.25 | 13072.5 | 4489 | 4787 | 11.25 | 1114 | 50252 | -7688 | 42914.25 | 1709 | -9397
May 23, 2019 6:00 AM | 4811.5 | 2034.25 | 3512 | 3812.5 | 1822.25 | 139.75 | 5404.75 | 13504.75 | 5467 | 5065 | 981.75 | 1097 | 57344 | -7769 | 47652.5 | 1935 | -9704
May 23, 2019 7:00 AM | 4841 | 2050.75 | 3876.25 | 3308.5 | 6072.25 | 141 | 5411 | 13888.25 | 5792 | 5220 | 1989.5 | 1112 | 62629 | -7021 | 53702.5 | 2578 | -9599
May 23, 2019 8:00 AM | 4846 | 2021.75 | 3861.75 | 2493 | 12267.25 | 141 | 5399.75 | 13835.25 | 5730 | 5327 | 1927.75 | 1118 | 65561 | -3821 | 58968.5 | 2714 | -6535
May 23, 2019 9:00 AM | 4832 | 1995 | 3837 | 2840 | 18683 | 140.25 | 5397.75 | 13623.75 | 5153 | 5202 | 399.75 | 1110 | 65903 | -307 | 63213.5 | 3818 | -4125
May 23, 2019 10:00 AM | 4806.5 | 2023 | 3491.5 | 3525.25 | 23282 | 140 | 5399.25 | 13507 | 4537 | 5092 | 132.75 | 1104 | 66044 | 2229 | 67040.25 | 5834 | -3605
May 23, 2019 11:00 AM | 4794.5 | 2024.5 | 3150.75 | 3843.25 | 26166.75 | 140 | 5385 | 13373.75 | 4038 | 5070 | 507.5 | 1106 | 66476 | 4167 | 69600 | 7246 | -3079
May 23, 2019 12:00 PM | 4788 | 2042 | 2711.75 | 3773.75 | 27559 | 135.25 | 5386.75 | 13451 | 3911 | 4971 | 222.5 | 1091 | 66192 | 5293 | 70043 | 8038 | -2745
May 23, 2019 1:00 PM | 4772.75 | 2016.5 | 2261.25 | 3388 | 27716.75 | 114 | 5366.5 | 13463 | 4003 | 4825 | 18.5 | 1048 | 65353 | 4104 | 68993.25 | 7472 | -3368
May 23, 2019 2:00 PM | 4769 | 2043 | 1688.75 | 3279.5 | 26363.25 | 114 | 5373.5 | 13169.5 | 4207 | 4713 | 14.5 | 1047 | 64109 | 2678 | 66782 | 6260 | -3582
May 23, 2019 3:00 PM | 4766.25 | 2059.25 | 1517.5 | 3076.75 | 23545.5 | 114 | 5369 | 13057.5 | 4821 | 4780 | 30.75 | 1051 | 63124 | 1596 | 64188.5 | 5431 | -3835
May 23, 2019 4:00 PM | 4769.5 | 2066.75 | 1409.25 | 2977.25 | 19350.25 | 114 | 5374 | 13290.25 | 5147 | 4755 | 59.5 | 1042 | 62248 | -641 | 60354.75 | 4867 | -5508
May 23, 2019 5:00 PM | 4793.25 | 2083 | 1308 | 2520.75 | 14212.25 | 114 | 5364.75 | 13483 | 5843 | 5033 | 455 | 1041 | 62298 | -3455 | 56251 | 2791 | -6246
May 23, 2019 6:00 PM | 4792 | 2093.75 | 1240.25 | 2100 | 8392.75 | 114 | 5369.25 | 13730.5 | 6310 | 5166 | 1643.75 | 1043 | 62570 | -7253 | 51995.25 | 1868 | -9121
May 23, 2019 7:00 PM | 4796.75 | 2117.75 | 1246 | 1464 | 3567.5 | 114 | 5371 | 13757.75 | 6530 | 5216 | 3344.25 | 1051 | 62066 | -10229 | 48576 | 1405 | -11634
May 23, 2019 8:00 PM | 4794 | 2160.75 | 949.25 | 1189.75 | 817.25 | 114 | 5374 | 13758 | 6461 | 5228 | 4092.5 | 1044 | 60328 | -11260 | 45982.5 | 1636 | -12896
May 23, 2019 9:00 PM | 4792 | 2165.25 | 793.25 | 1485.75 | 20 | 114 | 5389.25 | 13835 | 6409 | 5250 | 3303 | 1047 | 58698 | -10876 | 44603.5 | 1628 | -12504
May 23, 2019 10:00 PM | 4762.5 | 2178.75 | 632 | 1967.5 | 0 | 114 | 5382.25 | 13843.75 | 6197 | 5242 | 2301.5 | 1049 | 55789 | -8870 | 43670.25 | 1846 | -10716
May 23, 2019 11:00 PM | 4750 | 2112.25 | 642.75 | 2463 | 0 | 114 | 5384.25 | 13813 | 5384 | 4922 | 489.5 | 1054 | 51147 | -7288 | 41128.75 | 1870 | -9158
May 24, 2019 12:00 AM | 4733.75 | 2111 | 941 | 2751.75 | 0 | 114 | 5384.25 | 13044.75 | 4439 | 4592 | 206.75 | 1058 | 48114 | -6932 | 39376.25 | 2262 | -9194
May 24, 2019 1:00 AM | 4717 | 2109.5 | 1318 | 3078.5 | 0 | 114 | 5393.75 | 12203.5 | 3548 | 4572 | 28.25 | 1057 | 45964 | -7621 | 38139.5 | 2500 | -10121
May 24, 2019 2:00 AM | 4716 | 2080 | 1824 | 3287 | 0 | 114 | 5399.5 | 11823.25 | 3451 | 4555 | 2 | 1058 | 44926 | -7306 | 38309.75 | 2898 | -10204
May 24, 2019 3:00 AM | 4727.75 | 2071.5 | 2317.5 | 3669.25 | 0 | 114 | 5392 | 11384 | 3477 | 4583 | 2 | 1041 | 45244 | -8015 | 38779 | 2434 | -10449
May 24, 2019 4:00 AM | 4730.5 | 2055.75 | 2712.25 | 4312.75 | 0 | 114 | 5383 | 11787 | 3308 | 4525 | 2 | 1060 | 46712 | -7885 | 39990.25 | 2683 | -10568
May 24, 2019 5:00 AM | 4760.25 | 2033 | 2999.5 | 4996.25 | 189.75 | 114 | 5372.25 | 12756.75 | 3895 | 4617 | 5.25 | 1061 | 49769 | -6739 | 42800 | 3240 | -9979
May 24, 2019 6:00 AM | 4818.75 | 2044.75 | 2916.25 | 5642.25 | 1986.5 | 114 | 5374.5 | 13118 | 4868 | 4935 | 494.25 | 1058 | 57173 | -7891 | 47370.25 | 3078 | -10969
May 24, 2019 7:00 AM | 4806.5 | 2107.25 | 2609.75 | 5225.75 | 6328 | 114 | 5389 | 13387 | 5358 | 5027 | 2356.5 | 1041 | 62294 | -6733 | 53749.75 | 3010 | -9743
May 24, 2019 8:00 AM | 4807.25 | 2220.75 | 2100.75 | 3658.5 | 12415.5 | 114 | 5392.5 | 13369 | 5446 | 5043 | 2454.25 | 1047 | 65065 | -4717 | 58068.5 | 2810 | -7527
May 24, 2019 9:00 AM | 4816.5 | 2241.75 | 1689.5 | 3233 | 18690.75 | 114 | 5394.25 | 13320.25 | 5356 | 5051 | 1342 | 1055 | 66062 | -1157 | 62304 | 4005 | -5162
May 24, 2019 10:00 AM | 4802.5 | 2197 | 1557.5 | 4154.5 | 23487.5 | 114 | 5393 | 13034.25 | 4949 | 5064 | 389.5 | 1049 | 66838 | 1169 | 66191.75 | 4902 | -3733
May 24, 2019 11:00 AM | 4773.25 | 2205.75 | 1562.75 | 5338.5 | 26318.5 | 113.25 | 5389.25 | 12283 | 4079 | 4790 | 367 | 1018 | 67283 | 1637 | 68238.25 | 5138 | -3501
May 24, 2019 12:00 PM | 4759 | 2165.25 | 1721.5 | 6415.25 | 26925.75 | 113 | 5375 | 11880.5 | 3456 | 4894 | 457 | 1042 | 66635 | 3906 | 69204.25 | 6666 | -2760
May 24, 2019 1:00 PM | 4769.5 | 2156 | 1956.5 | 7772.75 | 25718.5 | 113 | 5367.75 | 11711 | 3070 | 4859 | 265.5 | 1044 | 65369 | 4530 | 68803.5 | 7636 | -3106
May 24, 2019 2:00 PM | 4776.75 | 2165.25 | 2423 | 8768 | 23696.25 | 113 | 5364.5 | 11604.25 | 2567 | 4886 | 117.25 | 1036 | 63228 | 4718 | 67517.25 | 8081 | -3363
May 24, 2019 3:00 PM | 4776.25 | 2132 | 2624.25 | 9429.5 | 20729.25 | 113 | 5357 | 11308.5 | 2519 | 4792 | 132.25 | 1033 | 62296 | 2238 | 64946 | 6769 | -4531
May 24, 2019 4:00 PM | 4789.25 | 2164 | 2646 | 9694 | 16721 | 113 | 5355.75 | 11275 | 2627 | 4866 | 127.25 | 1034 | 60909 | 590 | 61412.25 | 5853 | -5263
May 24, 2019 5:00 PM | 4788.5 | 2123.75 | 2572.5 | 9657.5 | 12214.25 | 113 | 5358 | 12064 | 2960 | 4905 | 354.75 | 1035 | 60491 | -1409 | 58146.25 | 4633 | -6042
May 24, 2019 6:00 PM | 4798.75 | 2159.5 | 2919.25 | 8833 | 7474.75 | 113.25 | 5364.25 | 12655.75 | 3320 | 4952 | 1301.5 | 1034 | 60377 | -3898 | 54926 | 3500 | -7398
May 24, 2019 7:00 PM | 4791.75 | 2217.25 | 2917.5 | 8081.25 | 3368 | 113 | 5368.5 | 12873.75 | 3503 | 4911 | 2319.25 | 1037 | 60554 | -7105 | 51501.25 | 3061 | -10166
May 24, 2019 8:00 PM | 4790.25 | 2211.5 | 2609.5 | 7216.25 | 808.25 | 113 | 5370 | 12933.25 | 3679 | 4899 | 3175 | 1045 | 58408 | -7325 | 48850 | 3170 | -10495
May 24, 2019 9:00 PM | 4745.5 | 2188.75 | 2218.75 | 6970.75 | 26.5 | 113 | 5366.25 | 12870.75 | 3981 | 4797 | 2777.5 | 1043 | 56113 | -7094 | 47098.75 | 2895 | -9989
May 24, 2019 10:00 PM | 4757.5 | 2195.5 | 2118.25 | 6817.25 | 0 | 113 | 5374 | 12750.75 | 3882 | 4737 | 1264.25 | 1043 | 53235 | -6211 | 45052.5 | 2545 | -8756
May 24, 2019 11:00 PM | 4780.75 | 2165.25 | 1993 | 6798 | 0 | 113.25 | 5365.5 | 12048.25 | 3411 | 4648 | 785 | 1051 | 48579 | -4331 | 43159 | 2322 | -6653
May 25, 2019 12:00 AM | 4752.5 | 2116 | 1969 | 6809 | 0 | 113 | 5351.25 | 10907.75 | 2544 | 4577 | 151.75 | 973 | 45502 | -4470 | 40264.25 | 2246 | -6716
May 25, 2019 1:00 AM | 4726.25 | 2110.5 | 1991.25 | 6337.25 | 0 | 113 | 5354.5 | 9662 | 2423 | 4268 | 456.75 | 981 | 43162 | -4252 | 38423.5 | 2249 | -6501
May 25, 2019 2:00 AM | 4733.75 | 2135.5 | 2063.75 | 5350.25 | 0 | 113.75 | 5358 | 9394 | 2385 | 4271 | 95.5 | 978 | 41424 | -4260 | 36878.5 | 2119 | -6379
May 25, 2019 3:00 AM | 4742.5 | 2169.25 | 2039 | 4855.5 | 0 | 114 | 5358.75 | 9244.25 | 2290 | 4273 | 98.75 | 983 | 40880 | -4542 | 36168 | 2130 | -6672
May 25, 2019 4:00 AM | 4753.5 | 2109.75 | 1984 | 4578 | 0 | 114 | 5373.5 | 9212 | 2352 | 4281 | 4 | 992 | 41321 | -5163 | 35753.75 | 2081 | -7244
May 25, 2019 5:00 AM | 4779.5 | 2096.5 | 1839.5 | 4575.75 | 170.75 | 114 | 5371.25 | 9065.25 | 2339 | 4281 | 2 | 992 | 41053 | -5520 | 35626.5 | 1772 | -7292
May 25, 2019 6:00 AM | 4798.25 | 2086.5 | 1825 | 4491.5 | 1696.25 | 114 | 5379.5 | 9110.5 | 2493 | 4281 | 147 | 991 | 43172 | -5079 | 37413.5 | 1765 | -6844
May 25, 2019 7:00 AM | 4834 | 2145.75 | 1630.5 | 4298.25 | 4980.75 | 114 | 5385.25 | 9408.25 | 2638 | 4321 | 307.5 | 987 | 46903 | -4406 | 41050.25 | 2171 | -6577
May 25, 2019 8:00 AM | 4845.25 | 2121.75 | 1358 | 4195.75 | 9094.75 | 114 | 5384 | 10017.25 | 2676 | 4346 | 386.25 | 983 | 50920 | -3504 | 45522 | 2196 | -5700
May 25, 2019 9:00 AM | 4854.25 | 2138.25 | 1445.25 | 4305.5 | 13067 | 114 | 5378 | 10349.75 | 2722 | 4314 | 995.75 | 983 | 53290 | -1162 | 50666.75 | 3118 | -4280
May 25, 2019 10:00 AM | 4858 | 2178 | 1489.5 | 4406.5 | 16469.5 | 114 | 5370.25 | 10499.75 | 2710 | 4315 | 626.25 | 976 | 54015 | 582 | 54012.75 | 4623 | -4041
May 25, 2019 11:00 AM | 4852 | 2216 | 1409.25 | 4173.75 | 19015 | 114 | 5365.75 | 9995.25 | 2654 | 4326 | 258.25 | 973 | 54148 | 1249 | 55352.25 | 5124 | -3875
May 25, 2019 12:00 PM | 4846 | 2294.5 | 1196 | 4413.5 | 19827.75 | 114 | 5360.5 | 9423.5 | 2774 | 4313 | 468.25 | 974 | 53833 | 2445 | 56005 | 5239 | -2794
May 25, 2019 1:00 PM | 4846.25 | 2210.25 | 1208.75 | 4742.75 | 20169.25 | 114 | 5346.5 | 8796 | 2381 | 4253 | 107.25 | 972 | 51755 | 2441 | 55147 | 5259 | -2818
May 25, 2019 2:00 PM | 4842 | 2238 | 1229.5 | 5487.75 | 18972 | 114 | 5349.25 | 8224 | 2068 | 4193 | 31.25 | 973 | 49961 | 1795 | 53721.75 | 5126 | -3331
May 25, 2019 3:00 PM | 4846 | 2161.25 | 1392 | 6031.25 | 16378.5 | 114 | 5349.25 | 8224 | 2115 | 4161 | 36.25 | 970 | 49301 | 749 | 51778.5 | 4978 | -4229
May 25, 2019 4:00 PM | 4850 | 2177.75 | 1556 | 5923 | 13619.25 | 114 | 5352.75 | 9003.75 | 2210 | 4169 | 2 | 971 | 48277 | -332 | 49948.5 | 4493 | -4825
May 25, 2019 5:00 PM | 4853.75 | 2199.25 | 1719.5 | 6141.5 | 10175 | 114 | 5349.25 | 9709.5 | 2273 | 4228 | 160.5 | 978 | 49174 | -1653 | 47901.25 | 3509 | -5162
May 25, 2019 6:00 PM | 4862.25 | 2197 | 1719.75 | 5849 | 6199.5 | 114 | 5350.5 | 10446 | 2489 | 4259 | 835.75 | 976 | 50442 | -4367 | 45297.75 | 2003 | -6370
May 25, 2019 7:00 PM | 4865.25 | 2297.75 | 1598.75 | 5260.75 | 2854.75 | 114 | 5351.25 | 10660.5 | 2779 | 4339 | 2042.5 | 973 | 50767 | -6126 | 43136.5 | 2339 | -8465
May 25, 2019 8:00 PM | 4859.25 | 2236.5 | 1504 | 4528 | 717.5 | 114 | 5350 | 10660.5 | 3040 | 4376 | 3629.75 | 972 | 49114 | -5696 | 41987.5 | 3052 | -8748
May 25, 2019 9:00 PM | 4837 | 2180.25 | 1574.75 | 4190.75 | 16.5 | 114 | 5349 | 10668.5 | 3238 | 4409 | 2913 | 977 | 47855 | -6103 | 40467.75 | 2799 | -8902
May 25, 2019 10:00 PM | 4809.75 | 2205.25 | 1637.5 | 4331 | 0 | 114 | 5352 | 10667 | 3208 | 4447 | 2859.5 | 974 | 46821 | -4878 | 40605 | 3132 | -8010
May 25, 2019 11:00 PM | 4782.25 | 2243.25 | 1797 | 4209 | 0 | 114 | 5347.75 | 10537.5 | 2956 | 4466 | 887 | 974 | 43591 | -3612 | 38313.75 | 2805 | -6417
May 26, 2019 12:00 AM | 4775.5 | 2230.75 | 2051 | 3870.75 | 0 | 113 | 5361.25 | 9512.25 | 2414 | 3926 | 478.25 | 925 | 40410 | -3948 | 35657.75 | 2718 | -6666
May 26, 2019 1:00 AM | 4760 | 2176.5 | 2842.25 | 3584.5 | 0 | 113 | 5356.5 | 8941.75 | 2251 | 3535 | 205 | 931 | 38467 | -3000 | 34696.5 | 3134 | -6134
May 26, 2019 2:00 AM | 4748.5 | 2172.75 | 3647 | 4053.75 | 0 | 113 | 5349 | 7773.75 | 2134 | 2919 | 118.5 | 927 | 37543 | -2708 | 33956.25 | 3568 | -6276
May 26, 2019 3:00 AM | 4750.75 | 2161.5 | 4238 | 5263 | 0 | 113 | 5360.25 | 6672 | 2134 | 2565 | 32 | 919 | 37630 | -2910 | 34208.5 | 3447 | -6357
May 26, 2019 4:00 AM | 4764.75 | 2158.75 | 4552.25 | 7255 | 0.5 | 113.25 | 5353.75 | 6197.75 | 2130 | 2557 | 2.75 | 926 | 37974 | -2727 | 36011.75 | 3458 | -6185
May 26, 2019 5:00 AM | 4801.75 | 2215.5 | 4828.5 | 8792.25 | 168.25 | 114 | 5317.25 | 6045.75 | 2124 | 2531 | 2 | 924 | 37553 | -1586 | 37864.25 | 3846 | -5432
May 26, 2019 6:00 AM | 4828.5 | 2154.5 | 4879 | 9860.25 | 1713.25 | 114 | 5277.75 | 5960.5 | 2123 | 2441 | 146.25 | 912 | 37278 | 369 | 40410 | 4896 | -4527
May 26, 2019 7:00 AM | 4855.25 | 2112.75 | 4886.5 | 9584.75 | 5224.5 | 114 | 4822.5 | 6299 | 2029 | 2285 | 147.25 | 884 | 39829 | 1472 | 43244.5 | 5368 | -3896
May 26, 2019 8:00 AM | 4863.25 | 2098 | 4561 | 8805 | 10111 | 114 | 4648.5 | 6083 | 2027 | 2160 | 709.5 | 889 | 42690 | 3870 | 47069.25 | 6586 | -2716
May 26, 2019 9:00 AM | 4843.25 | 2078.25 | 4285.5 | 10554.75 | 15257.75 | 114 | 4629 | 5850 | 2027 | 2175 | 219.5 | 909 | 45674 | 5701 | 52943 | 7736 | -2035
May 26, 2019 10:00 AM | 4833 | 2043.5 | 3942.25 | 12890.25 | 19409.25 | 113.75 | 4497.75 | 5614 | 1943 | 2140 | 2 | 902 | 47443 | 6744 | 58330.75 | 8793 | -2049
May 26, 2019 11:00 AM | 4813 | 2087.75 | 3711 | 13453.5 | 22173.25 | 113 | 4373.75 | 5625.25 | 1652 | 2129 | 2 | 902 | 49649 | 7749 | 61035.5 | 8961 | -1212
May 26, 2019 12:00 PM | 4823 | 2099 | 3639.5 | 14714.75 | 22848.25 | 113 | 4341.5 | 5547.75 | 1717 | 2084 | 2 | 884 | 50102 | 9999 | 62813.75 | 10275 | -276
May 26, 2019 1:00 PM | 4803 | 2093.5 | 3792.5 | 13047 | 21982.5 | 113 | 4335 | 5547.75 | 1722 | 2090 | 93 | 812 | 48172 | 9175 | 60431.25 | 9915 | -740
May 26, 2019 2:00 PM | 4797 | 2118.5 | 3650.25 | 11725 | 20692 | 113 | 4347 | 5508.75 | 1729 | 2080 | 46.25 | 779 | 46442 | 8476 | 57585.75 | 9278 | -802
May 26, 2019 3:00 PM | 4759.5 | 2081.75 | 4156 | 11805.5 | 18246.5 | 113 | 4362.5 | 5447 | 1745 | 2083 | 2 | 781 | 45506 | 7347 | 55582.75 | 8934 | -1587
May 26, 2019 4:00 PM | 4777.75 | 2179 | 4417.75 | 13622.75 | 14958 | 113 | 4385.5 | 5397.25 | 1728 | 2072 | 2 | 796 | 45514 | 7097 | 54449 | 9073 | -1976
May 26, 2019 5:00 PM | 4791.25 | 2255.5 | 4694.25 | 17030.25 | 10879.75 | 113 | 4575.25 | 5737.5 | 1740 | 2188 | 204 | 892 | 47602 | 5987 | 55100.75 | 8588 | -2601
May 26, 2019 6:00 PM | 4807.75 | 2228.75 | 5012 | 16302.5 | 6718.5 | 113 | 4900.75 | 7450.5 | 1780 | 3036 | 297 | 911 | 48519 | 4506 | 53557.75 | 7561 | -3055
May 26, 2019 7:00 PM | 4804.25 | 2229.5 | 5028 | 15379.25 | 2987.5 | 113 | 5081 | 8306.75 | 1796 | 3290 | 1389.5 | 911 | 48797 | 2616 | 51315.75 | 6629 | -4013
May 26, 2019 8:00 PM | 4808 | 2283 | 4849.5 | 14695.25 | 647.5 | 113 | 5101.25 | 8751.25 | 1801 | 3313 | 3306 | 917 | 47926 | 3008 | 50585.75 | 7085 | -4077
May 26, 2019 9:00 PM | 4803.5 | 2236.5 | 4676.75 | 15278.5 | 15.75 | 113 | 5115 | 8841.5 | 1803 | 3344 | 1985 | 916 | 47608 | 2235 | 49128.5 | 6923 | -4688
May 26, 2019 10:00 PM | 4770.5 | 2266.5 | 4369.75 | 16283 | 0 | 113 | 5119.75 | 8934.75 | 1709 | 3368 | 2186.25 | 906 | 47476 | 2984 | 50026.5 | 7286 | -4302
May 26, 2019 11:00 PM | 4756.75 | 2252.75 | 4238 | 17411.5 | 0 | 113 | 5117.25 | 8211 | 1544 | 3386 | 372 | 912 | 44262 | 3588 | 48314.25 | 6913 | -3325
May 27, 2019 12:00 AM | 4746.75 | 2270.75 | 4380 | 17133.25 | 0 | 113 | 5116.75 | 7083.5 | 1566 | 2925 | 66.75 | 913 | 43212 | 3106 | 46314.75 | 6175 | -3069
May 27, 2019 1:00 AM | 4724.75 | 2271 | 4520.75 | 16038.25 | 0 | 113 | 5114.25 | 6648.75 | 1542 | 2661 | 114.75 | 915 | 41934 | 2153 | 44663.5 | 5538 | -3385
May 27, 2019 2:00 AM | 4724 | 2263 | 4440.25 | 15211.75 | 0 | 114 | 5113.5 | 6529 | 1539 | 2656 | 13.75 | 906 | 41191 | 879 | 43510.25 | 5139 | -4260
May 27, 2019 3:00 AM | 4739.75 | 2234.25 | 4594.5 | 14341 | 0 | 114.5 | 5105.75 | 6760 | 1581 | 2669 | 2 | 899 | 41068 | 43 | 43040.75 | 4782 | -4739
May 27, 2019 4:00 AM | 4756.75 | 2250.5 | 4400.75 | 13984.75 | 0.25 | 119 | 5111.25 | 7556.75 | 1623 | 2693 | 66 | 925 | 42228 | -396 | 43487 | 4305 | -4701
May 27, 2019 5:00 AM | 4775 | 2250.5 | 4143.25 | 13056.5 | 155.75 | 119 | 5118.75 | 9027.5 | 1652 | 2902 | 122.5 | 928 | 45403 | -1601 | 44250.75 | 4041 | -5642
May 27, 2019 6:00 AM | 4794 | 2363 | 3994 | 11700.25 | 1500 | 119 | 5111 | 10643.75 | 2391 | 4186 | 2771.75 | 921 | 53965 | -3129 | 50494.75 | 4036 | -7165
May 27, 2019 7:00 AM | 4799 | 2266 | 3888.75 | 10256.75 | 4541.5 | 119 | 5110.5 | 10977.5 | 3226 | 4674 | 3294.75 | 941 | 60458 | -5609 | 54094.75 | 3460 | -9069
May 27, 2019 8:00 AM | 4757.5 | 2170.75 | 4028.75 | 9125.25 | 8862 | 119 | 5121.5 | 10898.75 | 3626 | 4944 | 1866 | 971 | 63264 | -5935 | 56490.5 | 3446 | -9381
May 27, 2019 9:00 AM | 4761.25 | 2226.25 | 3883.25 | 9344.25 | 13405.25 | 119 | 5413.75 | 10873.5 | 3928 | 5123 | 272.75 | 965 | 64099 | -3524 | 60315.25 | 3822 | -7346
May 27, 2019 10:00 AM | 4747.5 | 2221 | 4102.25 | 10507.75 | 17012.75 | 119 | 5650 | 10970.75 | 3736 | 4958 | 181 | 933 | 66242 | -283 | 65139 | 4805 | -5088
May 27, 2019 11:00 AM | 4751.25 | 2245.25 | 3762.25 | 11213 | 18410 | 119 | 5671.75 | 11037.25 | 4000 | 4954 | 1159 | 928 | 68026 | 1137 | 68250.75 | 5652 | -4515
May 27, 2019 12:00 PM | 4735 | 2282.25 | 3951.5 | 10855.75 | 17599.75 | 119.5 | 5851.25 | 11092.75 | 4354 | 5046 | 2017.75 | 930 | 67404 | 2777 | 68835.5 | 6424 | -3647
May 27, 2019 1:00 PM | 4750.5 | 2248.25 | 4610 | 10236.5 | 16513.75 | 121.5 | 5940 | 10830.75 | 4212 | 5364 | 648.75 | 934 | 66292 | 1629 | 66410 | 6311 | -4682
May 27, 2019 2:00 PM | 4775.25 | 2266.25 | 3964.75 | 9928.5 | 15893.5 | 126 | 6112.25 | 10855 | 4008 | 5389 | 146 | 945 | 64977 | 65 | 64409.5 | 5814 | -5749
May 27, 2019 3:00 PM | 4776.75 | 2286 | 4145 | 9064 | 13844.5 | 126 | 6168.75 | 10811 | 4159 | 5456 | 600 | 941 | 64023 | -427 | 62378 | 5693 | -6120
May 27, 2019 4:00 PM | 4797.75 | 2360.75 | 4431 | 7805.75 | 10528.5 | 126.25 | 6170.25 | 10787.5 | 4630 | 5606 | 1453 | 933 | 63483 | -1708 | 59629.75 | 4846 | -6554
May 27, 2019 5:00 PM | 4783.5 | 2364.25 | 4664.25 | 6903 | 7314.25 | 134.5 | 6163.25 | 10774.75 | 4964 | 5782 | 1412.5 | 975 | 62837 | -4489 | 56235.25 | 3492 | -7981
May 27, 2019 6:00 PM | 4781 | 2400.25 | 4641.5 | 6295 | 4560.25 | 135 | 6184 | 10877.5 | 5253 | 5835 | 1719 | 1003 | 62549 | -6599 | 53684.5 | 3234 | -9833
May 27, 2019 7:00 PM | 4770 | 2380.75 | 4641.75 | 5259.5 | 2262 | 135 | 6195.75 | 10875.75 | 5320 | 5854 | 3322.5 | 1007 | 62058 | -8004 | 52024 | 2849 | -10853
May 27, 2019 8:00 PM | 4770.5 | 2388 | 4626.5 | 4320.75 | 628.5 | 135 | 6325.5 | 10845.75 | 5298 | 5671 | 3456 | 1006 | 59501 | -8047 | 49471.5 | 2583 | -10630
May 27, 2019 9:00 PM | 4769.75 | 2341.5 | 4540.75 | 4108.75 | 33 | 135 | 6431.75 | 10824.75 | 5219 | 5686 | 2210.5 | 1004 | 57856 | -8138 | 47304.75 | 2349 | -10487
May 27, 2019 10:00 PM | 4734.5 | 2301.75 | 4224.75 | 3948 | 0 | 135 | 6448.25 | 10808.25 | 4658 | 5680 | 692.5 | 1008 | 55012 | -8368 | 44639 | 2118 | -10486
May 27, 2019 11:00 PM | 4721.75 | 2291.5 | 3239 | 3832.5 | 0 | 135 | 6457.25 | 10807.25 | 4095 | 5301 | 112.75 | 1008 | 50691 | -7350 | 42001 | 1685 | -9035
May 28, 2019 12:00 AM | 4717 | 2264.75 | 2268.25 | 3532.25 | 0 | 131 | 6530 | 10470.75 | 3464 | 5117 | 12.75 | 1000 | 47251 | -7231 | 39507.75 | 1464 | -8695
May 28, 2019 1:00 AM | 4696.5 | 2328.25 | 1406.25 | 3009.5 | 0 | 129 | 6611 | 9966.5 | 3428 | 5157 | 2 | 996 | 45365 | -7949 | 37730 | 1528 | -9477
May 28, 2019 2:00 AM | 4702 | 2306 | 966.25 | 2516.25 | 0 | 126.5 | 6624 | 10091.75 | 3274 | 5159 | 2 | 986 | 44262 | -8820 | 36753.75 | 1361 | -10181
May 28, 2019 3:00 AM | 4697.5 | 2264.5 | 953.25 | 2269.75 | 0 | 126 | 6626.5 | 10643.25 | 3461 | 5154 | 18 | 979 | 44542 | -8915 | 37192.75 | 1233 | -10148
May 28, 2019 4:00 AM | 4713.25 | 2297.5 | 864.25 | 2183.25 | 0.75 | 126 | 6639.5 | 11229.5 | 3808 | 5292 | 14.75 | 991 | 46095 | -8979 | 38159.75 | 1066 | -10045
May 28, 2019 5:00 AM | 4723.75 | 2272.5 | 797.5 | 2386.75 | 109.25 | 128.75 | 6649 | 11277.5 | 4060 | 5559 | 25.75 | 999 | 49126 | -9125 | 38988.75 | 1303 | -10428
May 28, 2019 6:00 AM | 4748.25 | 2256.5 | 713.75 | 2362.5 | 905.25 | 133.75 | 6668.75 | 11361.25 | 4800 | 6315 | 899.75 | 1007 | 56446 | -12056 | 42171.75 | 1312 | -13368
May 28, 2019 7:00 AM | 4790.75 | 2473 | 481.25 | 2162 | 2732.5 | 135 | 6677 | 11482 | 5334 | 7153 | 5696.75 | 1010 | 62028 | -10469 | 50127.25 | 2228 | -12697
May 28, 2019 8:00 AM | 4778.25 | 2409.75 | 346.5 | 2015.5 | 5054.25 | 135 | 6675 | 11666.25 | 5632 | 7775 | 5273.5 | 1006 | 64714 | -9936 | 52767 | 2616 | -12552
May 28, 2019 9:00 AM | 4766 | 2337 | 419.25 | 1969.75 | 7763 | 138.25 | 6673.25 | 11698.5 | 5841 | 7563 | 4297.25 | 1009 | 65032 | -8613 | 54475.25 | 2663 | -11276
May 28, 2019 10:00 AM | 4780.5 | 2258.5 | 490.25 | 2231.5 | 10720 | 142 | 6683 | 11713.75 | 5894 | 7211 | 2732.75 | 1016 | 65941 | -7865 | 55873.25 | 2722 | -10587
May 28, 2019 11:00 AM | 4788 | 2280.75 | 518 | 2930.25 | 12638.75 | 143 | 6595 | 11737.75 | 5927 | 7113 | 1712.75 | 1050 | 67278 | -7270 | 57434.25 | 3143 | -10413
May 28, 2019 12:00 PM | 4760.5 | 2205.5 | 533 | 3502.5 | 13865.25 | 142 | 6671.25 | 11421 | 5812 | 6767 | 622 | 1053 | 66921 | -7280 | 57355 | 2886 | -10166
May 28, 2019 1:00 PM | 4761.5 | 2255.75 | 573.25 | 4352.75 | 14249.25 | 142 | 6666 | 11410.75 | 5316 | 6591 | 278.5 | 1055 | 65879 | -6419 | 57651.75 | 3247 | -9666
May 28, 2019 2:00 PM | 4756.5 | 2345.75 | 883 | 5351.75 | 13819 | 142 | 6662.5 | 11272 | 4623 | 6258 | 99.25 | 1067 | 64475 | -6598 | 57279.75 | 3069 | -9667
May 28, 2019 3:00 PM | 4761.5 | 2304 | 1181.25 | 6681.25 | 12543 | 141.5 | 6642.25 | 11222.75 | 4477 | 6225 | 78 | 1065 | 63517 | -4672 | 57322.5 | 3813 | -8485
May 28, 2019 4:00 PM | 4763.25 | 2330.25 | 1362.75 | 7520.25 | 10498.75 | 136 | 6641 | 11141.5 | 4314 | 6290 | 84.25 | 1057 | 62951 | -5193 | 56139 | 4107 | -9300
May 28, 2019 5:00 PM | 4763.5 | 2259.25 | 1840 | 8090.75 | 8039.5 | 136 | 6643 | 11192 | 4938 | 5989 | 75.25 | 1053 | 63028 | -6115 | 55019.25 | 3593 | -9708
May 28, 2019 6:00 PM | 4455 | 2236.5 | 2328.5 | 8664 | 5238.75 | 136 | 6644.5 | 11466.25 | 4953 | 5873 | 123.5 | 1056 | 62811 | -7422 | 53175 | 3069 | -10491
May 28, 2019 7:00 PM | 4460.25 | 2265.5 | 2395.5 | 8945.25 | 2560.25 | 136 | 6644.5 | 11466.75 | 5192 | 5960 | 1321 | 1062 | 62090 | -7397 | 52409 | 2941 | -10338
May 28, 2019 8:00 PM | 4465 | 2397 | 2302.5 | 7958 | 692.5 | 135 | 6647.5 | 11372.75 | 5360 | 6091 | 1040.5 | 1065 | 60185 | -8177 | 49526.75 | 2755 | -10932
May 28, 2019 9:00 PM | 4456.25 | 2343 | 2118.25 | 7305.5 | 47 | 131 | 6642.5 | 11334.5 | 5361 | 5785 | 1024 | 1061 | 58055 | -7802 | 47609 | 2642 | -10444
May 28, 2019 10:00 PM | 4430.75 | 2328 | 1818.5 | 7525 | 47 | 131 | 6641.75 | 11265.5 | 5189 | 5439 | 602.25 | 1063 | 54943 | -5878 | 46480.75 | 2377 | -8255
May 28, 2019 11:00 PM | 4434 | 2186.5 | 1478.5 | 7274.5 | 42.25 | 132 | 6660.25 | 11084.25 | 4051 | 5329 | 84 | 1064 | 50002 | -4362 | 43820.25 | 1873 | -6235
May 29, 2019 12:00 AM | 4431.5 | 2227.75 | 1636.5 | 7132 | 1.75 | 137 | 6684.5 | 10536.5 | 3090 | 5117 | 46.25 | 1007 | 47016 | -4817 | 42047.75 | 1805 | -6622
May 29, 2019 1:00 AM | 4418.75 | 2297.25 | 1547.5 | 7147.5 | 0 | 137 | 6698.75 | 10098.5 | 2909 | 4922 | 3.5 | 1004 | 45435 | -4935 | 41183.75 | 2236 | -7171
May 29, 2019 2:00 AM | 4419.25 | 2277.75 | 1770 | 7070.5 | 0 | 137 | 7087.25 | 9800.25 | 2894 | 4908 | 2 | 1007 | 44448 | -4459 | 41373 | 2708 | -7167
May 29, 2019 3:00 AM | 4428 | 2287.25 | 1639.5 | 7277.5 | 0 | 137.25 | 7377.25 | 9748 | 2892 | 4872 | 2 | 1003 | 45382 | -5073 | 41663.75 | 2563 | -7636
May 29, 2019 4:00 AM | 4425.25 | 2320 | 1539.5 | 6577 | 1 | 139.5 | 7425 | 10015.5 | 2903 | 5039 | 2 | 1014 | 46632 | -5879 | 41400.75 | 2353 | -8232
May 29, 2019 5:00 AM | 4431 | 2287.25 | 1313.25 | 5650.25 | 186.25 | 146 | 7434 | 10346.5 | 3262 | 5431 | 37.75 | 1031 | 49389 | -6893 | 41556.25 | 1962 | -8855
May 29, 2019 6:00 AM | 4465.25 | 2278.5 | 1124 | 4499 | 1491 | 149 | 7440.5 | 11325.25 | 5032 | 6076 | 376 | 1037 | 56073 | -8291 | 45293.5 | 1895 | -10186
May 29, 2019 7:00 AM | 4485.75 | 2237.75 | 1006.75 | 3200.75 | 4562 | 149 | 7429.75 | 11691.25 | 5738 | 6397 | 2582 | 1035 | 60955 | -7925 | 50515 | 2502 | -10427
May 29, 2019 8:00 AM | 4496.5 | 2161 | 723.75 | 2810.75 | 8748.75 | 149 | 7403 | 11680 | 5776 | 6561 | 2613.5 | 1030 | 63465 | -6778 | 54153.25 | 2872 | -9650
May 29, 2019 9:00 AM | 4504.75 | 2213.25 | 563.25 | 2759.75 | 12835.75 | 149 | 7391.25 | 11715.5 | 5201 | 6312 | 1940.25 | 1021 | 64507 | -4980 | 56606.75 | 3420 | -8400
May 29, 2019 10:00 AM | 4494 | 2223.5 | 408.75 | 2527.25 | 16249.5 | 149 | 7379 | 11639.5 | 5152 | 6536 | 1006.25 | 1022 | 65667 | -3900 | 58786.75 | 3962 | -7862
May 29, 2019 11:00 AM | 4480.25 | 2091.25 | 367.25 | 2257.5 | 19021.5 | 149 | 7385 | 11372.5 | 5178 | 6440 | 824.5 | 1025 | 66609 | -3088 | 60591.75 | 4482 | -7570
May 29, 2019 12:00 PM | 4468.75 | 2092.5 | 373.75 | 2120.25 | 20222.5 | 148.75 | 7507.5 | 11332.5 | 5186 | 6239 | 538.75 | 1026 | 65958 | -1326 | 61256.25 | 5616 | -6942
May 29, 2019 1:00 PM | 4459 | 2154.25 | 351.25 | 2189.75 | 20593.5 | 142.25 | 7505.5 | 10994.25 | 5010 | 5916 | 403 | 1011 | 64822 | -1174 | 60729.75 | 5699 | -6873
May 29, 2019 2:00 PM | 4455 | 2174.5 | 356.75 | 2216.75 | 20164 | 142 | 6957.25 | 10907.5 | 4692 | 5947 | 652 | 1006 | 63222 | -1652 | 59670.75 | 5099 | -6751
May 29, 2019 3:00 PM | 4447.5 | 2209.75 | 425.25 | 2041.25 | 18662.5 | 138.5 | 6667 | 10612.75 | 4458 | 5753 | 1039.75 | 1003 | 61816 | -2422 | 57458.25 | 4599 | -7021
May 29, 2019 4:00 PM | 4456 | 2208.75 | 585 | 1766.75 | 15968 | 138.25 | 6670.25 | 10671.75 | 4648 | 6041 | 800.5 | 999 | 60222 | -3213 | 54953.25 | 4375 | -7588
May 29, 2019 5:00 PM | 4455.5 | 2258.25 | 690 | 1453 | 12189.25 | 142 | 6669.75 | 10617.75 | 5073 | 6136 | 1478 | 975 | 59929 | -5143 | 52137.5 | 3662 | -8805
May 29, 2019 6:00 PM | 4432.75 | 2248.75 | 944 | 1262.5 | 7569.75 | 142 | 6671 | 10627.5 | 5441 | 6177 | 1971 | 994 | 59379 | -7929 | 48481.25 | 2445 | -10374
May 29, 2019 7:00 PM | 4453 | 2334.25 | 1355 | 1065.25 | 3529 | 142 | 6677.25 | 10856.5 | 5671 | 6071 | 4241.75 | 1008 | 59022 | -8601 | 47404 | 2438 | -11039
May 29, 2019 8:00 PM | 4471.5 | 2285.75 | 1786 | 1043 | 1035.5 | 142.25 | 6684.5 | 10950.75 | 5633 | 6032 | 4648.75 | 1008 | 56953 | -8530 | 45721 | 2291 | -10821
May 29, 2019 9:00 PM | 4475 | 2165.25 | 2235.5 | 1740 | 45.75 | 143 | 6683.75 | 11317 | 5507 | 5980 | 1752.5 | 1015 | 54931 | -8735 | 43059.75 | 2011 | -10746
May 29, 2019 10:00 PM | 4452.75 | 2191 | 2374.75 | 3316 | 0 | 136.25 | 6679.25 | 11188.5 | 4504 | 5571 | 1287.25 | 991 | 52491 | -6356 | 42691.75 | 2392 | -8748
May 29, 2019 11:00 PM | 4441.25 | 2138.5 | 3044.25 | 5627.25 | 0 | 134.75 | 6658.25 | 10545.5 | 3338 | 4468 | 343.5 | 994 | 48449 | -2830 | 41733.25 | 2933 | -5763
May 30, 2019 12:00 AM | 4432.5 | 2194 | 3942.75 | 10160 | 0 | 135 | 6605 | 8992 | 2704 | 3653 | 161.25 | 1051 | 45844 | -523 | 44030.5 | 4561 | -5084
May 30, 2019 1:00 AM | 4409.75 | 2326 | 4441.25 | 11512.75 | 0 | 135 | 6588.75 | 7535 | 2219 | 2885 | 563.75 | 1052 | 43476 | 1383 | 43668.25 | 5337 | -3954
May 30, 2019 2:00 AM | 4447 | 2354.5 | 4236.25 | 12238.5 | 0 | 134.5 | 6582.25 | 6319 | 2156 | 2540 | 443.5 | 1050 | 42009 | 1629 | 42501.5 | 5538 | -3909
May 30, 2019 3:00 AM | 4688 | 2411 | 4302 | 12231.5 | 0 | 135 | 6599.75 | 6075.75 | 2167 | 2244 | 1044 | 1045 | 41897 | 1946 | 42943 | 5469 | -3523
May 30, 2019 4:00 AM | 4739 | 2206 | 4477.75 | 12380 | 1.25 | 136 | 6609.75 | 6175.75 | 2166 | 2186 | 173 | 1055 | 41593 | 901 | 42305.5 | 5479 | -4578
May 30, 2019 5:00 AM | 4756.5 | 2241.25 | 4786.25 | 12896 | 216.25 | 138.5 | 6615.75 | 5918 | 1778 | 2133 | 29 | 1062 | 40840 | 1520 | 42570.5 | 6226 | -4706
May 30, 2019 6:00 AM | 4790.5 | 2245 | 4946.5 | 13375.25 | 1976.25 | 124.75 | 6608.5 | 5929.5 | 1738 | 2042 | 2 | 1030 | 40270 | 3528 | 44808.25 | 7597 | -4069
May 30, 2019 7:00 AM | 4827 | 2208.5 | 5033.5 | 12291.75 | 5955 | 123.75 | 6602.25 | 5991 | 1747 | 1966 | 47.25 | 1024 | 42942 | 5399 | 47817 | 8371 | -2972
May 30, 2019 8:00 AM | 4822.5 | 2217.75 | 5051 | 10803.75 | 11277.25 | 124 | 6599.5 | 5963.5 | 1783 | 1905 | 243 | 1019 | 45953 | 6255 | 51809.25 | 8968 | -2713
May 30, 2019 9:00 AM | 4802.25 | 2172 | 5057 | 11376 | 16302.75 | 124 | 6573.75 | 5892.75 | 1807 | 1873 | 41.25 | 1020 | 47895 | 7731 | 57041.75 | 9329 | -1598
May 30, 2019 10:00 AM | 4804.25 | 2188.5 | 4992.25 | 12991.5 | 19460 | 124 | 6522 | 5584.5 | 1794 | 1872 | 2 | 1018 | 49238 | 10043 | 61353 | 10873 | -830
May 30, 2019 11:00 AM | 4803.5 | 2249.25 | 5031.5 | 14290.75 | 21256.75 | 124 | 6532.25 | 5502.75 | 1780 | 1866 | 2 | 1012 | 50719 | 10571 | 64450.75 | 11072 | -501
May 30, 2019 12:00 PM | 4768.5 | 2205 | 5106.75 | 14921.5 | 21820 | 125.25 | 6506.5 | 5769.25 | 1799 | 1879 | 2 | 1003 | 50829 | 11660 | 65905.75 | 11690 | -30
May 30, 2019 1:00 PM | 4758.75 | 2218.25 | 5047.25 | 14731 | 20855.75 | 126 | 6501.5 | 5789.5 | 1791 | 1929 | 2 | 1007 | 49061 | 12138 | 64757 | 12189 | -51
May 30, 2019 2:00 PM | 4760.25 | 2204.5 | 5075 | 14280.75 | 19229.25 | 126 | 6488 | 5907.5 | 1774 | 1993 | 2 | 1002 | 47205 | 11704 | 62842.25 | 11874 | -170
May 30, 2019 3:00 PM | 4767 | 2213.25 | 5042.75 | 13530.25 | 17124.25 | 126 | 6483 | 5989.25 | 1774 | 1994 | 2 | 997 | 46846 | 9556 | 60042.75 | 10153 | -597
May 30, 2019 4:00 PM | 4752.75 | 2275.25 | 4953.25 | 12601.25 | 14154.5 | 126 | 6530.25 | 5931 | 1771 | 2111 | 2 | 1001 | 46874 | 6719 | 56209.25 | 9542 | -2823
May 30, 2019 5:00 PM | 4764.75 | 2326.25 | 4672.25 | 11843.5 | 10510 | 126 | 6571 | 6678.5 | 2096 | 2418 | 130.5 | 995 | 48083 | 5063 | 53131.75 | 8441 | -3378
May 30, 2019 6:00 PM | 4757.75 | 2264.75 | 4830.5 | 10555.5 | 6536 | 126 | 6609 | 8843.75 | 2420 | 2777 | 499.75 | 1005 | 48893 | 3935 | 51225 | 7438 | -3503
May 30, 2019 7:00 PM | 4765 | 2302.5 | 4737.75 | 8906.75 | 2965.25 | 126 | 6618.75 | 9848.25 | 3100 | 2886 | 960.75 | 1008 | 49155 | 1165 | 48225 | 5490 | -4325
May 30, 2019 8:00 PM | 4762.5 | 2337 | 4491.75 | 7336.75 | 687.25 | 126 | 6620 | 10112 | 3285 | 2995 | 3421.25 | 1013 | 48403 | 411 | 47187.5 | 5184 | -4773
May 30, 2019 9:00 PM | 4764.5 | 2255.75 | 4200.25 | 6674.5 | 21.75 | 123 | 6616 | 10084.75 | 3347 | 3140 | 3539.25 | 1005 | 47990 | -569 | 45771.75 | 4498 | -5067
May 30, 2019 10:00 PM | 4739.75 | 2357 | 4266 | 6880.25 | 0 | 123 | 6618 | 9975.25 | 3194 | 3356 | 3209 | 1008 | 47261 | 359 | 45726.25 | 4667 | -4308
May 30, 2019 11:00 PM | 4732.25 | 2275.25 | 4408.25 | 7979.75 | 0 | 123 | 6612.75 | 9796.25 | 3033 | 3295 | 649 | 1010 | 43676 | 1952 | 43914.5 | 4923 | -2971
May 31, 2019 12:00 AM | 4728.25 | 2290 | 4515.5 | 9360.25 | 0 | 123 | 6613.75 | 9333.75 | 1970 | 3151 | 63.5 | 921 | 40912 | 2761 | 43070 | 5746 | -2985
May 31, 2019 1:00 AM | 4712.75 | 2426.25 | 4431 | 10429.75 | 0 | 123 | 6605.75 | 8848 | 1833 | 2914 | 4.75 | 920 | 39700 | 2751 | 43248.25 | 6297 | -3546
May 31, 2019 2:00 AM | 4707.5 | 2518 | 4229.25 | 11106.25 | 0 | 123 | 6580.25 | 7552.75 | 1882 | 2773 | 2 | 920 | 39061 | 2186 | 42394 | 6023 | -3837
May 31, 2019 3:00 AM | 4725.5 | 2406.75 | 3667 | 10205.75 | 0 | 123 | 6571.75 | 7315.25 | 1932 | 2783 | 4.75 | 917 | 38853 | 473 | 40651.75 | 4797 | -4324
May 31, 2019 4:00 AM | 4734.25 | 2273 | 3038.75 | 9416 | 1.5 | 123.75 | 6608.75 | 7835.25 | 1875 | 2928 | 54.25 | 930 | 39290 | -183 | 39818.5 | 4422 | -4605
May 31, 2019 5:00 AM | 4742 | 2351.5 | 2479 | 9020.25 | 150.25 | 126 | 6621.5 | 8702.25 | 1986 | 3019 | 2.5 | 935 | 41492 | -1375 | 40135.25 | 3845 | -5220
May 31, 2019 6:00 AM | 4757 | 2275.25 | 1933.25 | 8301 | 1268 | 129 | 6632.75 | 9587.75 | 2396 | 3413 | 322 | 941 | 47067 | -3718 | 41956 | 3137 | -6855
May 31, 2019 7:00 AM | 4805.25 | 2314.75 | 1512.75 | 6802.75 | 3802 | 129 | 6632.75 | 9939 | 2674 | 3871 | 1678 | 937 | 52250 | -5021 | 45098.25 | 3171 | -8192
May 31, 2019 8:00 AM | 4800 | 2271 | 1527 | 5612 | 7605.75 | 129 | 6536.25 | 9903 | 2999 | 4037 | 2137 | 932 | 56079 | -5334 | 48489 | 3085 | -8419
May 31, 2019 9:00 AM | 4785.25 | 2284.5 | 1354.75 | 5045.75 | 12081.5 | 129 | 6501 | 9755 | 2737 | 4011 | 1045.5 | 930 | 56713 | -4433 | 50660.25 | 3217 | -7650
May 31, 2019 10:00 AM | 4813.25 | 2250.25 | 1188.25 | 4880 | 16498.5 | 129 | 6513.5 | 9724.5 | 2486 | 4058 | 56.25 | 926 | 56922 | -2370 | 53523.5 | 4060 | -6430
May 31, 2019 11:00 AM | 4785 | 2243.25 | 1143 | 4896.5 | 19183 | 127 | 6609.25 | 9589.75 | 2492 | 4274 | 64.75 | 918 | 57926 | -632 | 56325.5 | 5257 | -5889
May 31, 2019 12:00 PM | 4765 | 2264 | 1167.5 | 5860 | 19583.75 | 125 | 6899.25 | 9123.25 | 2207 | 4234 | 180.75 | 911 | 58641 | 514 | 57320.5 | 5526 | -5012
May 31, 2019 1:00 PM | 4752 | 2369.75 | 1100 | 6740.75 | 18831.5 | 123 | 7309 | 9157 | 2221 | 4333 | 1315.75 | 898 | 57383 | 2785 | 59150.75 | 6775 | -3990
May 31, 2019 2:00 PM | 4742.75 | 2214.5 | 1085.5 | 6931 | 17452.75 | 122.75 | 7334.25 | 9238.75 | 2259 | 4280 | 378 | 898 | 56168 | 2250 | 56937.25 | 5713 | -3463
May 31, 2019 3:00 PM | 4751.25 | 2238.25 | 934.75 | 6633 | 15672.75 | 122 | 6935.5 | 9481.5 | 1952 | 4152 | 401.5 | 900 | 54822 | 898 | 54174.5 | 5238 | -4340
May 31, 2019 4:00 PM | 4747.25 | 2273.25 | 852 | 6056.5 | 13479.75 | 122 | 7007.25 | 9733 | 2241 | 4192 | 149 | 902 | 53581 | -836 | 51755 | 4088 | -4924
May 31, 2019 5:00 PM | 4755 | 2302.25 | 1002.75 | 5285.75 | 10621.75 | 122 | 7416.75 | 9779.75 | 2370 | 4150 | 405.5 | 900 | 54222 | -3579 | 49111.5 | 2930 | -6509
May 31, 2019 6:00 PM | 4755 | 2410.25 | 1284 | 4171.25 | 7122.5 | 122 | 7428 | 9867.5 | 2660 | 4378 | 1733.75 | 901 | 54442 | -5797 | 46833.25 | 2260 | -8057
May 31, 2019 7:00 PM | 4750.25 | 2316.75 | 1675 | 3075.25 | 3605 | 122 | 7353.25 | 9911.75 | 2784 | 4429 | 3423.75 | 902 | 53619 | -7611 | 44348 | 2026 | -9637
May 31, 2019 8:00 PM | 4748.25 | 2362 | 2098 | 2065.5 | 986 | 120.5 | 6904.75 | 9933.25 | 2824 | 4370 | 4312.75 | 901 | 51820 | -8662 | 41626 | 1773 | -10435
May 31, 2019 9:00 PM | 4738.25 | 2399 | 2772.5 | 1504.5 | 41 | 114 | 6922.25 | 9945.5 | 2816 | 4393 | 4146.5 | 891 | 50473 | -8290 | 40683.5 | 1712 | -10002
May 31, 2019 10:00 PM | 4716.25 | 2333.75 | 2860.75 | 1505.75 | 0 | 114 | 7308 | 9953.75 | 2773 | 4363 | 3886.5 | 898 | 49067 | -6913 | 40712.75 | 1560 | -8473
May 31, 2019 11:00 PM | 4717.75 | 2288.75 | 3347 | 1637.25 | 0 | 114 | 7441 | 9939 | 2636 | 4059 | 1171.5 | 895 | 45458 | -5368 | 38246.25 | 1683 | -7051
Jun 1, 2019 12:00 AM | 4683 | 2310.75 | 3429.5 | 1660 | 0 | 107 | 7459.75 | 9533.75 | 2000 | 3877 | 469.5 | 970 | 42618 | -5126 | 36500.25 | 1521 | -6647
Jun 1, 2019 1:00 AM | 4664.75 | 2290.75 | 3208.25 | 1907 | 0 | 107 | 7447.5 | 8937.75 | 1847 | 3382 | 126 | 969 | 40316 | -4385 | 34887 | 1687 | -6072
Jun 1, 2019 2:00 AM | 4697.75 | 2287.75 | 3251 | 2374.75 | 0 | 107 | 7464.25 | 8323.25 | 1779 | 3260 | 102.5 | 967 | 39211 | -3531 | 34614.25 | 2194 | -5725
Jun 1, 2019 3:00 AM | 4712.25 | 2267.5 | 3560.25 | 2891 | 0 | 107 | 7479.25 | 8070 | 1774 | 3300 | 48 | 969 | 38697 | -3054 | 35178.25 | 2767 | -5821
Jun 1, 2019 4:00 AM | 4688.25 | 2294.75 | 3735.5 | 3684 | 1.75 | 107 | 7450.25 | 7134 | 1728 | 2952 | 2 | 975 | 39001 | -3972 | 34752.5 | 2546 | -6518
Jun 1, 2019 5:00 AM | 4761.75 | 2293.25 | 3766.5 | 4695.25 | 249.75 | 107 | 7450.75 | 6747 | 1715 | 2818 | 2 | 974 | 38987 | -3618 | 35580.25 | 2915 | -6533
Jun 1, 2019 6:00 AM | 4778.25 | 2424 | 3988 | 5163.75 | 2005.75 | 107 | 7443 | 7516 | 1721 | 2795 | 2 | 968 | 41364 | -2375 | 38911.75 | 3577 | -5952
Jun 1, 2019 7:00 AM | 4784.75 | 2362.5 | 4024.5 | 4127.25 | 6114.5 | 107 | 7419 | 8156.25 | 1726 | 2991 | 14 | 968 | 44775 | -1102 | 42794.75 | 3948 | -5050
Jun 1, 2019 8:00 AM | 4779.25 | 2298 | 3514.75 | 3573.5 | 12022.25 | 107 | 7397 | 8675.5 | 1731 | 3017 | 8 | 964 | 49028 | 757 | 48087.25 | 3974 | -3217
Jun 1, 2019 9:00 AM | 4754 | 2234.5 | 3077.75 | 4222.5 | 18239.75 | 107 | 7374.75 | 7896.75 | 1774 | 2911 | 297.25 | 960 | 51519 | 3584 | 53849.25 | 5205 | -1621
Jun 1, 2019 10:00 AM | 4750.75 | 2257.25 | 2769.75 | 5461.5 | 23245 | 107 | 7415.75 | 6354.5 | 1797 | 2610 | 6.5 | 955 | 53534 | 4831 | 57730 | 6599 | -1768
Jun 1, 2019 11:00 AM | 4734.25 | 2324 | 2205 | 6089.25 | 25998.25 | 107 | 7417.25 | 6264.25 | 1823 | 2468 | 145.5 | 947 | 54805 | 6190 | 60522.75 | 7301 | -1111
Jun 1, 2019 12:00 PM | 4733.25 | 2255.5 | 1871.75 | 6419.75 | 27203 | 107 | 7423.5 | 6063.25 | 1807 | 2454 | 76.25 | 949 | 54060 | 6860 | 61363.25 | 7911 | -1051
Jun 1, 2019 1:00 PM | 4713.5 | 2209 | 1573.25 | 6307.5 | 27695.25 | 107 | 7406.75 | 5916 | 1780 | 2407 | 2 | 941 | 52490 | 5657 | 61058.25 | 7081 | -1424
Jun 1, 2019 2:00 PM | 4712.25 | 2114 | 1285.5 | 5644.5 | 27046.5 | 107 | 7346.5 | 5978.25 | 1795 | 2344 | 2 | 928 | 51632 | 4522 | 59303.5 | 6763 | -2241
Jun 1, 2019 3:00 PM | 4705.75 | 2193.5 | 969.5 | 5146 | 24588.25 | 107 | 7352.75 | 6044 | 1887 | 2337 | 11.25 | 920 | 50858 | 4094 | 56262 | 6151 | -2057
Jun 1, 2019 4:00 PM | 4707.75 | 2248.25 | 810 | 4577.25 | 20651.25 | 107 | 7439.25 | 6829.25 | 2177 | 2381 | 131.75 | 921 | 50476 | 3213 | 52980.75 | 6131 | -2918
Jun 1, 2019 5:00 PM | 4728.5 | 2286.5 | 733.75 | 3729.25 | 15214.5 | 107 | 7473.75 | 8228.25 | 2225 | 2772 | 449.25 | 919 | 50391 | -91 | 48866.75 | 3984 | -4075
Jun 1, 2019 6:00 PM | 4719.25 | 2339.5 | 740.25 | 3110 | 9227 | 107 | 7512.25 | 9516 | 2425 | 3258 | 1407 | 924 | 50568 | -3391 | 45285.25 | 2689 | -6080
Jun 1, 2019 7:00 PM | 4713 | 2318.75 | 693.5 | 2350 | 3986.75 | 107 | 7543 | 9866.75 | 2431 | 3417 | 3528.5 | 922 | 49983 | -6652 | 41877.25 | 1945 | -8597
Jun 1, 2019 8:00 PM | 4716.25 | 2431.25 | 652.25 | 1743 | 1031.75 | 107 | 7555.25 | 9861.5 | 2426 | 3485 | 5323.5 | 935 | 48220 | -7123 | 40267.75 | 2247 | -9370
Jun 1, 2019 9:00 PM | 4717.5 | 2362.25 | 702.75 | 1697.25 | 43.25 | 107 | 7566 | 9932.75 | 2450 | 3590 | 5161.25 | 951 | 46930 | -7104 | 39281 | 2231 | -9335
Jun 1, 2019 10:00 PM | 4703.25 | 2363 | 649.5 | 1729 | 0 | 107 | 7581.25 | 9930 | 2453 | 3626 | 4580.25 | 959 | 46328 | -6930 | 38681.25 | 2267 | -9197
Jun 1, 2019 11:00 PM | 4703.25 | 2420.5 | 360 | 1791.25 | 0 | 107 | 7609.25 | 9912.5 | 2121 | 3500 | 2808.75 | 962 | 43377 | -5891 | 36295.5 | 2270 | -8161
Jun 2, 2019 12:00 AM | 4699 | 2333.75 | 469 | 1761 | 0 | 107 | 7623.25 | 9691.25 | 2026 | 3130 | 1386.75 | 966 | 40351 | -5095 | 34193 | 2148 | -7243
Jun 2, 2019 1:00 AM | 4686.25 | 2397.25 | 567 | 2257.25 | 0 | 107 | 7656.5 | 8828.25 | 1746 | 2836 | 271.25 | 969 | 38488 | -5308 | 32321.75 | 1904 | -7212
Jun 2, 2019 2:00 AM | 4690.75 | 2372 | 575.5 | 2981.75 | 0 | 107 | 7680 | 8497.5 | 1742 | 2351 | 583.75 | 968 | 36765 | -3617 | 32549.25 | 2276 | -5893
Jun 2, 2019 3:00 AM | 4689.25 | 2303.5 | 852.5 | 3815.25 | 0 | 107 | 7703.75 | 7771.75 | 1734 | 2017 | 123.5 | 963 | 36564 | -3900 | 32080.5 | 2713 | -6613
Jun 2, 2019 4:00 AM | 4689.5 | 2329 | 1123 | 4549.5 | 2.25 | 107 | 7712 | 6943.25 | 1728 | 1988 | 2.5 | 962 | 36065 | -4423 | 32136 | 2395 | -6818
Jun 2, 2019 5:00 AM | 4722.5 | 2266.75 | 1539.75 | 5282 | 273 | 107 | 7723.75 | 6180.25 | 1709 | 1978 | 2 | 967 | 35444 | -4791 | 32751 | 2772 | -7563
Jun 2, 2019 6:00 AM | 4737 | 2294.5 | 1746 | 5827.5 | 2195 | 107 | 7724 | 5880.5 | 1704 | 1937 | 2 | 967 | 36699 | -3560 | 35121.5 | 3446 | -7006
Jun 2, 2019 7:00 AM | 4740.25 | 2372.25 | 2062.75 | 4741.75 | 6669.25 | 107 | 7701 | 5658 | 1716 | 1967 | 23.25 | 963 | 38853 | -1309 | 38721.5 | 4228 | -5537
Jun 2, 2019 8:00 AM | 4740.25 | 2361 | 2115.75 | 2685.75 | 12945.5 | 107 | 7682 | 5606.75 | 1722 | 1932 | 973.25 | 956 | 42803 | 825 | 43827.25 | 4894 | -4069
Jun 2, 2019 9:00 AM | 4701.5 | 2367.5 | 2115 | 1835.5 | 19252.25 | 107 | 7668.5 | 5644 | 1726 | 2004 | 1190 | 954 | 45973 | 3642 | 49565.25 | 6163 | -2521
Jun 2, 2019 10:00 AM | 4687.5 | 2326 | 2172 | 2382.25 | 24097.5 | 107 | 7506 | 5643 | 1733 | 1926 | 554.25 | 935 | 47471 | 5430 | 54069.5 | 7400 | -1970
Jun 2, 2019 11:00 AM | 4676 | 2323 | 2076 | 3563.25 | 27365.5 | 107 | 7352.5 | 5473.25 | 1732 | 1916 | 14 | 937 | 48975 | 6956 | 57535.5 | 8416 | -1460
Jun 2, 2019 12:00 PM | 4621.5 | 2335 | 1963.25 | 4856.75 | 29055.25 | 107 | 7357 | 5334.75 | 1728 | 1914 | 2 | 921 | 48933 | 8935 | 60195.5 | 9710 | -775
Jun 2, 2019 1:00 PM | 4621 | 2268.75 | 1944.5 | 6161.25 | 29198.5 | 107 | 7344.5 | 4890.25 | 1724 | 1864 | 2 | 907 | 47567 | 10383 | 61032.75 | 10649 | -266
Jun 2, 2019 2:00 PM | 4586.75 | 2148 | 1817.5 | 7381.5 | 27964.75 | 107 | 7344.75 | 4872.5 | 1720 | 1817 | 2 | 907 | 46585 | 10119 | 60668.75 | 10677 | -558
Jun 2, 2019 3:00 PM | 4573.25 | 2244.75 | 1540.75 | 8047.75 | 25281.25 | 107 | 7296.5 | 4992.25 | 1717 | 1810 | 43.25 | 886 | 45628 | 9055 | 58539.75 | 9881 | -826
Jun 2, 2019 4:00 PM | 4567.5 | 2357.75 | 1306.25 | 8286.75 | 21164.75 | 107 | 7327.75 | 5309.25 | 1725 | 1809 | 26.25 | 885 | 45449 | 7159 | 54872.25 | 8550 | -1391
Jun 2, 2019 5:00 PM | 4538.75 | 2364.75 | 1253.75 | 7905.5 | 15610.75 | 107 | 7422 | 6151.5 | 1769 | 1887 | 384.25 | 877 | 46696 | 3582 | 50271.25 | 6309 | -2727
Jun 2, 2019 6:00 PM | 4545.75 | 2453.5 | 1335.75 | 7060 | 9291.25 | 107 | 7490.5 | 8268.5 | 2132 | 2003 | 832.25 | 875 | 47998 | -617 | 46394.5 | 3034 | -3651
Jun 2, 2019 7:00 PM | 4559.5 | 2443.75 | 1514 | 6219.25 | 3969.5 | 107 | 7492 | 8958.5 | 2342 | 2123 | 4482.25 | 874 | 49072 | -2693 | 45084.75 | 2593 | -5286
Jun 2, 2019 8:00 PM | 4579.75 | 2424 | 1708 | 5878.25 | 1060.5 | 107 | 7501.5 | 8978.75 | 2451 | 2218 | 5875.75 | 881 | 49058 | -3975 | 43663.5 | 2993 | -6968
Jun 2, 2019 9:00 PM | 4613.5 | 2502.75 | 1948.5 | 7824.75 | 51.25 | 107 | 7521.5 | 8981 | 2487 | 2522 | 4547.5 | 903 | 48183 | -2682 | 44009.75 | 3670 | -6352
Jun 2, 2019 10:00 PM | 4615.5 | 2429.25 | 2252.25 | 11142.75 | 0 | 107 | 7533 | 8981.5 | 2455 | 2562 | 3366.5 | 923 | 48391 | -518 | 46367.75 | 4925 | -5443
Jun 2, 2019 11:00 PM | 4612.75 | 2350.5 | 3776.25 | 14207.5 | 0 | 107 | 7519.25 | 8834 | 2324 | 2486 | 245 | 927 | 45697 | 1940 | 47389.25 | 5268 | -3328
Jun 3, 2019 12:00 AM | 4605.5 | 2335.5 | 4339.5 | 15285.25 | 0 | 107 | 7504.75 | 7851 | 1657 | 2148 | 2 | 931 | 43806 | 1219 | 46766.5 | 4769 | -3550
Jun 3, 2019 1:00 AM | 4605 | 2429.5 | 4496.25 | 15114.5 | 0 | 107 | 7509.5 | 6219 | 1487 | 2185 | 2 | 934 | 42037 | 724 | 45088.75 | 4527 | -3803
Jun 3, 2019 2:00 AM | 4604 | 2413.25 | 4441.75 | 13795.75 | 0 | 107 | 7502.25 | 5718 | 1465 | 2168 | 2 | 935 | 41220 | -692 | 43152 | 3471 | -4163
Jun 3, 2019 3:00 AM | 4610.75 | 2488.25 | 3211.5 | 12222.25 | 0 | 107 | 7566.5 | 5835 | 1763 | 2299 | 2 | 934 | 40881 | -2125 | 41039.25 | 2539 | -4664
Jun 3, 2019 4:00 AM | 4624.75 | 2340.25 | 3069.5 | 10335.25 | 2.5 | 107 | 7644.25 | 6964 | 1991 | 2722 | 2 | 942 | 41233 | -2764 | 40744.5 | 2177 | -4941
Jun 3, 2019 5:00 AM | 4641.5 | 2394.5 | 3444.75 | 10375.5 | 287.25 | 107 | 7641.75 | 8544 | 2454 | 3009 | 2.5 | 923 | 44884 | -3330 | 43824.75 | 2595 | -5925
Jun 3, 2019 6:00 AM | 4634.5 | 2398.75 | 3174.25 | 9441.75 | 2084 | 107 | 7665.5 | 10097 | 3258 | 4018 | 450.5 | 907 | 53980 | -5490 | 48236.25 | 2081 | -7571
Jun 3, 2019 7:00 AM | 4631.5 | 2395.25 | 2460.25 | 7239.75 | 6199.25 | 107 | 7691.5 | 11397 | 3939 | 5436 | 2141.5 | 911 | 60685 | -5410 | 54549 | 2103 | -7513
Jun 3, 2019 8:00 AM | 4611.25 | 2461.5 | 1715 | 5030 | 11706.75 | 107 | 7696.25 | 11514 | 4552 | 5857 | 4045.5 | 926 | 63742 | -3504 | 60222.25 | 2281 | -5785
Jun 3, 2019 9:00 AM | 4590.75 | 2341 | 1219.25 | 4124 | 17467.5 | 107 | 7697.5 | 11754 | 4784 | 6140 | 2157.75 | 911 | 65046 | -1427 | 63293.75 | 2548 | -3975
Jun 3, 2019 10:00 AM | 4576 | 2367.25 | 1134.5 | 3623 | 22394.25 | 107 | 7686.75 | 11588 | 4916 | 5914 | 1939.5 | 877 | 66489 | 935 | 67123.25 | 3908 | -2973
Jun 3, 2019 11:00 AM | 4535 | 2321.25 | 1189.25 | 4343.75 | 25024.5 | 107 | 7693 | 11471 | 5276 | 5987 | 1982.25 | 853 | 68138 | 3009 | 70783 | 5396 | -2387
Jun 3, 2019 12:00 PM | 4509.25 | 2241.25 | 1211.75 | 5991.75 | 25832.5 | 107 | 7691.75 | 11654 | 5476 | 5858 | 1142 | 841 | 67932 | 4528 | 72556.25 | 6273 | -1745
Jun 3, 2019 1:00 PM | 4500.25 | 2236 | 1245.5 | 7378.5 | 25350.75 | 107 | 7703.5 | 11754 | 5341 | 5817 | 446.5 | 849 | 67676 | 4058 | 72729 | 5856 | -1798
Jun 3, 2019 2:00 PM | 4504.75 | 2285 | 1191.75 | 8826.5 | 23177 | 107 | 7721.25 | 11849 | 5245 | 5757 | 581.25 | 836 | 66724 | 3856 | 72081.5 | 6473 | -2617
Jun 3, 2019 3:00 PM | 4519.75 | 2378.25 | 1018.75 | 8826 | 19154.75 | 107 | 7728.75 | 11923 | 5089 | 5668 | 1290.75 | 835 | 66466 | 1626 | 68539 | 5752 | -4126
Jun 3, 2019 4:00 PM | 4549.75 | 2352.75 | 884 | 8198.75 | 14341.5 | 107 | 7745 | 12256 | 5367 | 5680 | 1843.25 | 832 | 65233 | -176 | 64157 | 4864 | -5040
Jun 3, 2019 5:00 PM | 4596.5 | 2352.5 | 618 | 7925 | 9590 | 107 | 7763 | 12229 | 5945 | 6113 | 1956 | 835 | 65063 | -3423 | 60030 | 2600 | -6023
Jun 3, 2019 6:00 PM | 4619 | 2399.75 | 582.25 | 6435 | 5409.5 | 107 | 7800.5 | 12297 | 6203 | 6571 | 3202.5 | 879 | 63695 | -5549 | 56505.5 | 2428 | -7977
Jun 3, 2019 7:00 PM | 4657 | 2318 | 746 | 7475.75 | 2449 | 107 | 7819.25 | 12434 | 6484 | 6673 | 3026.75 | 928 | 62885 | -6068 | 55117.75 | 2384 | -8452
Jun 3, 2019 8:00 PM | 4657 | 2295.5 | 773 | 6282.25 | 690.25 | 107 | 7830.75 | 12415 | 6539 | 6488 | 2965.25 | 871 | 61139 | -7244 | 51914 | 2316 | -9560
Jun 3, 2019 9:00 PM | 4665.75 | 2380.5 | 455.75 | 4508 | 43 | 107 | 7852 | 12409 | 6536 | 6474 | 2962.75 | 884 | 58771 | -7339 | 49277.75 | 2204 | -9543
Jun 3, 2019 10:00 PM | 4652 | 2323 | 301 | 3193 | 0 | 107 | 7866.75 | 12398 | 6421 | 5843 | 1564.5 | 916 | 55269 | -6925 | 45585.25 | 2168 | -9093
Jun 3, 2019 11:00 PM | 4645.25 | 2251.25 | 364.75 | 2793 | 0 | 107 | 7868.75 | 12350 | 6024 | 5615 | 224.5 | 934 | 50884 | -5420 | 43177.5 | 2059 | -7479
Jun 4, 2019 12:00 AM | 4638.5 | 2262.25 | 333 | 2268 | 0 | 107 | 7881.5 | 12018 | 5253 | 5542 | 102.25 | 935 | 47321 | -6066 | 41340.5 | 1433 | -7499
Jun 4, 2019 1:00 AM | 4634.75 | 2170.25 | 222 | 1845.75 | 0 | 107 | 7877.75 | 11498 | 4617 | 5519 | 5.5 | 938 | 45760 | -8783 | 39435 | 1062 | -9845
Jun 4, 2019 2:00 AM | 4656.5 | 2218.75 | 162.5 | 1410.25 | 0 | 107 | 7879.5 | 11035 | 4510 | 5499 | 60.5 | 932 | 44858 | -8464 | 38471 | 1054 | -9518
Jun 4, 2019 3:00 AM | 4648 | 2170.25 | 259.5 | 1497 | 0 | 107 | 7880.75 | 11184 | 4533 | 5493 | 47 | 929 | 44813 | -8526 | 38748.5 | 1198 | -9724
Jun 4, 2019 4:00 AM | 4662.25 | 2115.25 | 470 | 1943.75 | 2.75 | 107 | 7898.75 | 11431 | 4646 | 5504 | 2 | 938 | 45705 | -8545 | 39720.75 | 1087 | -9632
Jun 4, 2019 5:00 AM | 4691.5 | 2124.25 | 909.5 | 2074.25 | 267.75 | 107 | 7918.75 | 11936 | 5135 | 5541 | 220.75 | 940 | 48782 | -7794 | 41865.75 | 1348 | -9142
Jun 4, 2019 6:00 AM | 4707 | 2192.5 | 1141.25 | 1951.75 | 2007.25 | 107 | 7924.25 | 12261 | 5838 | 5903 | 1870 | 950 | 56985 | -8785 | 46853 | 1900 | -10685
Jun 4, 2019 7:00 AM | 4712.5 | 2199.75 | 1266.75 | 1234.75 | 5772.25 | 107 | 7924.25 | 12525 | 6267 | 6561 | 4094 | 934 | 62306 | -7900 | 53598.25 | 2340 | -10240
Jun 4, 2019 8:00 AM | 4695.75 | 2032 | 1027 | 829 | 11252.5 | 107 | 7916.75 | 12573 | 6407 | 6592 | 3411.25 | 943 | 64847 | -6304 | 57786.25 | 2549 | -8853
Jun 4, 2019 9:00 AM | 4683.25 | 2034 | 653.75 | 859 | 17078.25 | 107 | 7901 | 12520 | 6327 | 6571 | 1418.5 | 940 | 65829 | -3556 | 61092.75 | 2795 | -6351
Jun 4, 2019 10:00 AM | 4686.75 | 2173 | 420 | 1131.25 | 21922.75 | 107 | 7875.25 | 12286 | 6302 | 6221 | 623.25 | 937 | 66977 | -1203 | 64685.25 | 3968 | -5171
Jun 4, 2019 11:00 AM | 4673.75 | 2216.75 | 311 | 1586.5 | 25426.25 | 107.25 | 7804 | 12190 | 6015 | 5993 | 640.5 | 927 | 68036 | 875 | 67891 | 5003 | -4128
Jun 4, 2019 12:00 PM | 4641.5 | 2186.25 | 241 | 1803.75 | 27253 | 107 | 7701.5 | 12051 | 5643 | 5896 | 121 | 907 | 67866 | 1775 | 68552 | 5454 | -3679
Jun 4, 2019 1:00 PM | 4637 | 2229.75 | 325.5 | 2188.75 | 27313.5 | 107 | 7669 | 12006 | 5623 | 5840 | 450 | 925 | 67588 | 2585 | 69314.5 | 6056 | -3471
Jun 4, 2019 2:00 PM | 4616.75 | 2206 | 556 | 2870.75 | 26079.25 | 107 | 7662.5 | 11894 | 5523 | 5696 | 233.75 | 898 | 66591 | 2843 | 68343 | 6320 | -3477
Jun 4, 2019 3:00 PM | 4609.75 | 2217.25 | 761 | 3866.5 | 23612.75 | 107.25 | 7647.25 | 11758 | 5617 | 5605 | 160.25 | 871 | 65414 | 2335 | 66833 | 6352 | -4017
Jun 4, 2019 4:00 PM | 4607.25 | 2273.25 | 1222.25 | 4814.25 | 19767.5 | 107 | 7713.75 | 11662 | 5434 | 5624 | 316.25 | 870 | 63999 | 1338 | 64411.5 | 5463 | -4125
Jun 4, 2019 5:00 PM | 4627.75 | 2329.25 | 1844.5 | 6017.75 | 14484.25 | 107 | 7787.75 | 11785 | 5753 | 6094 | 1150.25 | 866 | 64055 | 306 | 62846.5 | 4274 | -3968
Jun 4, 2019 6:00 PM | 4647.75 | 2333 | 2255.5 | 7628.25 | 8661.5 | 107 | 7801.5 | 11819 | 5934 | 6415 | 1663.5 | 877 | 63315 | -1908 | 60143 | 2986 | -4894
Jun 4, 2019 7:00 PM | 4664.75 | 2320.25 | 3251 | 9648 | 3824.25 | 107 | 7802.5 | 11981 | 5990 | 6354 | 1896.5 | 890 | 62690 | -2444 | 58729.25 | 3193 | -5637
Jun 4, 2019 8:00 PM | 4661 | 2253 | 4374 | 11915.25 | 1082.5 | 107 | 7797.5 | 11900 | 5713 | 6089 | 875 | 902 | 61218 | -1577 | 57669.25 | 3931 | -5508
Jun 4, 2019 9:00 PM | 4641.5 | 2219.25 | 4679.75 | 15753.25 | 47 | 107 | 7802.75 | 11741 | 5446 | 5110 | 463 | 926 | 58827 | 1273 | 58936.5 | 5437 | -4164
Jun 4, 2019 10:00 PM | 4636.5 | 2264.25 | 4788.25 | 18410.5 | 0 | 107 | 7798.5 | 10894 | 4333 | 4590 | 617.75 | 938 | 56584 | 3713 | 59377.75 | 6909 | -3196
Jun 4, 2019 11:00 PM | 4630.75 | 2284.5 | 4654.5 | 19657.75 | 0 | 107 | 7792 | 9573 | 3414 | 3991 | 124.75 | 941 | 52910 | 4862 | 57170.25 | 7905 | -3043
Jun 5, 2019 12:00 AM | 4617.25 | 2219.5 | 4489.75 | 18796 | 0 | 107 | 7746.25 | 8859 | 2753 | 3522 | 0.5 | 936 | 49690 | 2940 | 54046.25 | 6930 | -3990
Jun 5, 2019 1:00 AM | 4604.75 | 2322 | 4196.75 | 16243.25 | 0 | 107 | 7761 | 8117 | 2657 | 3497 | 143.75 | 939 | 47796 | 1960 | 50588.5 | 6394 | -4434
Jun 5, 2019 2:00 AM | 4619.5 | 2261.5 | 4418.5 | 13150.5 | 0 | 107 | 7769.5 | 8367 | 2649 | 3438 | 190.25 | 937 | 46511 | -366 | 47907.75 | 5483 | -5849
Jun 5, 2019 3:00 AM | 4625.25 | 2159 | 4731 | 10834.75 | 0 | 107 | 7786.25 | 8309 | 2658 | 3632 | 0 | 938 | 45964 | -2492 | 45780.25 | 4719 | -7211
Jun 5, 2019 4:00 AM | 4624.75 | 2268.75 | 4856.25 | 10275.25 | 3.5 | 107 | 7722.25 | 8133 | 2810 | 3883 | 40.25 | 949 | 46954 | -4174 | 45673 | 3676 | -7850
Jun 5, 2019 5:00 AM | 4641.75 | 2183 | 4938.75 | 9147.25 | 276.5 | 107 | 7723.75 | 9532 | 2980 | 4492 | 30.5 | 946 | 49549 | -3852 | 46998.5 | 3798 | -7650
Jun 5, 2019 6:00 AM | 4674.5 | 2217.5 | 4687.25 | 7692 | 2105.25 | 107 | 7809 | 11274 | 3741 | 5507 | 533.75 | 944 | 57040 | -4988 | 51292.25 | 3159 | -8147
Jun 5, 2019 7:00 AM | 4666 | 2352.75 | 4089.5 | 5577.5 | 6224.5 | 107 | 7818.75 | 11720 | 4201 | 6062 | 2832 | 942 | 63758 | -5200 | 56593 | 3358 | -8558
Jun 5, 2019 8:00 AM | 4657.75 | 2357 | 3193.75 | 3077.25 | 11696 | 107 | 7821.25 | 11746 | 4636 | 6628 | 3629.25 | 924 | 66735 | -4660 | 60473.25 | 3278 | -7938
Jun 5, 2019 9:00 AM | 4609.25 | 2347.75 | 2114.25 | 1579.25 | 17524.5 | 107 | 7806 | 11775 | 4998 | 6751 | 3023.75 | 904 | 67077 | -2101 | 63539.75 | 3764 | -5865
Jun 5, 2019 10:00 AM | 4540.75 | 2300.75 | 1249.5 | 1587 | 22306.75 | 116.5 | 7760.5 | 11762 | 4982 | 6563 | 2215 | 900 | 69040 | -1338 | 66283.75 | 4101 | -5439
Jun 5, 2019 11:00 AM | 4571.25 | 2252.25 | 823.25 | 1608.25 | 25332.25 | 124 | 7207.5 | 11882 | 4998 | 6579 | 2034 | 904 | 70194 | -377 | 68315.75 | 4517 | -4894
Jun 5, 2019 12:00 PM | 4535 | 2183.5 | 371 | 2006 | 26975.25 | 121.75 | 6604.5 | 12023 | 5151 | 6380 | 661.75 | 896 | 69662 | 20 | 67908.75 | 4416 | -4396
Jun 5, 2019 1:00 PM | 4528 | 2178.5 | 280 | 2227.5 | 27090.5 | 120 | 6470 | 11978 | 5171 | 6430 | 641.25 | 891 | 69326 | 646 | 68005.75 | 4522 | -3876
Jun 5, 2019 2:00 PM | 4509 | 2134.75 | 260 | 2599.75 | 25963.75 | 107 | 6482.75 | 11989 | 4893 | 6003 | 236.75 | 852 | 67758 | -119 | 66030.75 | 3857 | -3976
Jun 5, 2019 3:00 PM | 4510.5 | 2205.25 | 425 | 3025.5 | 23066.25 | 107 | 6481.75 | 12077 | 4819 | 6256 | 659.25 | 846 | 66502 | -590 | 64478.5 | 3850 | -4440
Jun 5, 2019 4:00 PM | 4511.25 | 2169.5 | 559 | 3421 | 19043.5 | 107 | 6476.5 | 12150 | 4962 | 5979 | 994.25 | 852 | 65630 | -2312 | 61225 | 3677 | -5989
Jun 5, 2019 5:00 PM | 4524.5 | 2343.25 | 764.75 | 4114 | 13997 | 107 | 6473.5 | 11877 | 5543 | 6228 | 2266.5 | 858 | 64840 | -3828 | 59096.5 | 2971 | -6799
Jun 5, 2019 6:00 PM | 4539 | 2334 | 1035.5 | 5492.75 | 8470.75 | 107 | 6460.25 | 11937 | 5706 | 6385 | 3529.5 | 861 | 63945 | -5462 | 56857.75 | 2508 | -7970
Jun 5, 2019 7:00 PM | 4552 | 2413.25 | 1304 | 7063.5 | 3833.5 | 107 | 6455 | 12179 | 5789 | 6446 | 4426.25 | 859 | 63179 | -6474 | 55427.5 | 2569 | -9043
Jun 5, 2019 8:00 PM | 4554.25 | 2325.5 | 1390.25 | 8564.25 | 1104.5 | 107 | 6457.5 | 12164 | 5749 | 6442 | 3510.75 | 867 | 60936 | -6271 | 53236 | 2760 | -9031
Jun 5, 2019 9:00 PM | 4553.25 | 2183.75 | 1525.75 | 11925 | 56.75 | 107 | 6458.25 | 11722 | 5481 | 6234 | 1169.5 | 882 | 57855 | -4261 | 52298.25 | 3523 | -7784
Jun 5, 2019 10:00 PM | 4534.75 | 2221.75 | 2376.5 | 15561.25 | 0 | 107 | 6433 | 11060 | 4021 | 5748 | 172.75 | 912 | 55694 | -2577 | 53148 | 4111 | -6688
Jun 5, 2019 11:00 PM | 4546.25 | 2122.75 | 3683.5 | 19029.75 | 0 | 107 | 6302.25 | 9398 | 3010 | 4300 | 2.75 | 918 | 51794 | 162 | 53420.25 | 5372 | -5210
Jun 6, 2019 12:00 AM | 4546.75 | 2250.5 | 4829 | 19737.5 | 0 | 107 | 6166.5 | 7410 | 2481 | 3200 | 2.75 | 926 | 49259 | 270 | 51657 | 5548 | -5278
Jun 6, 2019 1:00 AM | 4540 | 2296.75 | 5284.75 | 18855.5 | 0 | 107 | 6180.75 | 6805 | 2341 | 3028 | 2.75 | 932 | 47758 | 346 | 50373.5 | 5527 | -5181
Jun 6, 2019 2:00 AM | 4580.75 | 2198 | 5420 | 19004.5 | 0 | 107 | 6311.5 | 6544 | 2291 | 3155 | 2.25 | 928 | 46712 | 978 | 50542 | 5808 | -4830
Jun 6, 2019 3:00 AM | 4594 | 2124 | 5028.5 | 18809.25 | 0 | 107 | 6323.25 | 7060 | 2328 | 3037 | 0.5 | 942 | 47163 | 334 | 50353.5 | 5600 | -5266
Jun 6, 2019 4:00 AM | 4601.25 | 2202.5 | 4643.75 | 17967 | 3.25 | 107 | 6327 | 6566 | 2343 | 3214 | 0.75 | 941 | 47388 | -1047 | 48916.5 | 4519 | -5566
Jun 6, 2019 5:00 AM | 4636.75 | 2333.75 | 3936 | 15893 | 273.75 | 107 | 6450.25 | 7744 | 2517 | 3906 | 461.5 | 937 | 50317 | -1797 | 49196 | 4076 | -5873
Jun 6, 2019 6:00 AM | 4650.5 | 2322.75 | 2347.5 | 13068.75 | 1803.75 | 107 | 6539.75 | 9675 | 3083 | 5223 | 1989.75 | 941 | 56982 | -4325 | 51751.75 | 3102 | -7427
Jun 6, 2019 7:00 AM | 4681.25 | 2405 | 1197.25 | 11237 | 4840 | 107 | 6552.5 | 10386 | 3489 | 6398 | 3805 | 942 | 63170 | -5469 | 56040 | 3065 | -8534
Jun 6, 2019 8:00 AM | 4691.75 | 2219.5 | 917.25 | 10437 | 8419.5 | 107 | 6562 | 10326 | 3737 | 6892 | 4762.5 | 941 | 66714 | -4886 | 60012.5 | 3075 | -7961
Jun 6, 2019 9:00 AM | 4668 | 2120.75 | 1638.25 | 9863.5 | 11738.25 | 107 | 6562 | 10167 | 3950 | 6623 | 1178.75 | 925 | 67429 | -5432 | 59541.5 | 2635 | -8067
Jun 6, 2019 10:00 AM | 4653 | 2082 | 2930 | 10545.5 | 13856.75 | 107 | 6560 | 9936 | 3827 | 6166 | 1106 | 915 | 68764 | -3656 | 62684.25 | 3321 | -6977
Jun 6, 2019 11:00 AM | 4627 | 2145 | 3522 | 11686.5 | 15238.25 | 107 | 6560.5 | 9975 | 3854 | 6074 | 846.5 | 895 | 69914 | -2091 | 65530.75 | 4085 | -6176
Jun 6, 2019 12:00 PM | 4614.25 | 2014.25 | 4657 | 12658 | 15138.5 | 107 | 6551.25 | 9863 | 3956 | 5934 | 286 | 881 | 69714 | -600 | 66660.25 | 5270 | -5870
Jun 6, 2019 1:00 PM | 4610.25 | 2046.25 | 4592 | 13990.75 | 14585.5 | 107 | 6547 | 9914 | 3904 | 5561 | 48.75 | 865 | 68366 | -653 | 66771.5 | 5668 | -6321
Jun 6, 2019 2:00 PM | 4603.25 | 2150.25 | 3662.75 | 14935.5 | 13789.25 | 107 | 6544.75 | 9917 | 3954 | 5742 | 3 | 859 | 66987 | -345 | 66267.75 | 5895 | -6240
Jun 6, 2019 3:00 PM | 4634.25 | 2206.75 | 3430 | 15093.5 | 11542.75 | 107 | 6541.5 | 9886 | 3994 | 5866 | 14 | 877 | 65770 | -670 | 64192.75 | 5567 | -6237
Jun 6, 2019 4:00 PM | 4664.5 | 2226.75 | 2872.25 | 15081.25 | 9341.5 | 107 | 6547.75 | 9918 | 4371 | 5881 | 3 | 935 | 64398 | -2455 | 61949 | 4797 | -7252
Jun 6, 2019 5:00 PM | 4697.75 | 2381.25 | 2328.75 | 13169 | 6791.5 | 107 | 6554.5 | 10164 | 4791 | 6330 | 980.25 | 943 | 63553 | -2996 | 59238 | 4829 | -7825
Jun 6, 2019 6:00 PM | 4722.25 | 2338.5 | 1728.5 | 10992 | 4334.25 | 107 | 6563.5 | 10176 | 5107 | 6766 | 2431.75 | 943 | 62068 | -4774 | 56209.75 | 3407 | -8181
Jun 6, 2019 7:00 PM | 4724 | 2418.25 | 1231.25 | 8733 | 2326.25 | 107 | 6570.75 | 10184 | 5364 | 6881 | 4996.25 | 943 | 60696 | -5559 | 54478.75 | 2984 | -8543
Jun 6, 2019 8:00 PM | 4731.25 | 2362.75 | 620.75 | 6578.75 | 749.75 | 107 | 6574 | 10218 | 5674 | 6896 | 5353.25 | 1007 | 58467 | -6809 | 50872.5 | 2438 | -9247
Jun 6, 2019 9:00 PM | 4721.75 | 2304.75 | 822.25 | 4640.5 | 58.25 | 107 | 6579.5 | 10213 | 5950 | 6846 | 3862.75 | 992 | 55550 | -7241 | 47097.75 | 2201 | -9442
Jun 6, 2019 10:00 PM | 4707.5 | 2267.75 | 479.5 | 4231.5 | 0 | 107 | 6578 | 10216 | 5956 | 6712 | 1945.5 | 949 | 53418 | -7936 | 44149.75 | 1983 | -9919
Jun 6, 2019 11:00 PM | 4689.75 | 2214.25 | 646 | 3220 | 0 | 107 | 6579.5 | 10140 | 5801 | 6215 | 114.5 | 953 | 49187 | -7586 | 40680 | 1603 | -9189
Jun 7, 2019 12:00 AM | 4676.5 | 2241 | 718 | 2686.25 | 0 | 107 | 6582.25 | 10071 | 5542 | 5784 | 2 | 972 | 46352 | -7141 | 39382 | 1438 | -8579
Jun 7, 2019 1:00 AM | 4652.5 | 2238.75 | 628 | 2758.5 | 0 | 107 | 6588.5 | 9892 | 5144 | 5582 | 2 | 974 | 44726 | -7267 | 38567.25 | 1503 | -8770
Jun 7, 2019 2:00 AM | 4669.5 | 2193.75 | 599.25 | 2775.75 | 0 | 107 | 6581.5 | 9697 | 4550 | 5408 | 2 | 971 | 43686 | -7808 | 37554.75 | 1586 | -9394
Jun 7, 2019 3:00 AM | 4675.75 | 2157.75 | 418 | 2875 | 0 | 107 | 6589.5 | 9197 | 4401 | 5406 | 2 | 967 | 44123 | -8968 | 36796 | 1323 | -10291
Jun 7, 2019 4:00 AM | 4692.75 | 2142.75 | 411 | 2822.25 | 3.25 | 107 | 6620.25 | 9602 | 4398 | 5435 | 2 | 972 | 44883 | -9377 | 37208.25 | 1418 | -10795
Jun 7, 2019 5:00 AM | 4723.5 | 2178.5 | 344.75 | 3290 | 282.25 | 107 | 6631.5 | 10206 | 5054 | 5884 | 13.25 | 976 | 47541 | -8803 | 39690.75 | 1720 | -10523
Jun 7, 2019 6:00 AM | 4752.25 | 2230.25 | 331.25 | 3681.25 | 2044.25 | 107 | 6632.5 | 10384 | 5889 | 6821 | 1357.75 | 972 | 54123 | -7977 | 45202.5 | 1984 | -9961
Jun 7, 2019 7:00 AM | 4746.5 | 2124.75 | 327 | 3444 | 5909.25 | 107 | 6632.5 | 10391 | 6180 | 7186 | 3675.75 | 982 | 59510 | -6904 | 51705.75 | 2878 | -9782
Jun 7, 2019 8:00 AM | 4746.75 | 2203 | 446.25 | 3235.25 | 11446.5 | 107 | 6619.25 | 10390 | 6177 | 6657 | 4054.25 | 972 | 62586 | -4766 | 57054.25 | 3946 | -8712
Jun 7, 2019 9:00 AM | 4747 | 2126.5 | 531.25 | 4266.75 | 17646 | 107 | 6590.25 | 9948 | 5734 | 5637 | 1259.75 | 967 | 63471 | -2680 | 59560.5 | 4712 | -7392
Jun 7, 2019 10:00 AM | 4721.75 | 2203.5 | 753 | 5668.75 | 22240.25 | 107 | 6579.25 | 9988 | 4679 | 5838 | 1047 | 959 | 64764 | 1487 | 64784.5 | 6418 | -4931
Jun 7, 2019 11:00 AM | 4710.25 | 2232.25 | 1019 | 6355.75 | 25940.75 | 107 | 6560.25 | 9757 | 3510 | 4941 | 50 | 959 | 65942 | 1713 | 66142.25 | 6320 | -4607
Jun 7, 2019 12:00 PM | 4700.25 | 2226.25 | 1236 | 6912.25 | 28002.5 | 107 | 6537.5 | 8868 | 2627 | 4309 | 1033 | 957 | 65815 | 3479 | 67515.75 | 7133 | -3654
Jun 7, 2019 1:00 PM | 4703.5 | 2174.25 | 1522.25 | 7845 | 28343 | 107 | 6412 | 7580 | 2518 | 4020 | 660.75 | 954 | 64569 | 4197 | 66839.75 | 8059 | -3862
Jun 7, 2019 2:00 PM | 4677.75 | 2186.75 | 1985.75 | 8715.5 | 27572 | 107 | 6389.25 | 7117 | 2664 | 3848 | 78 | 961 | 62905 | 4468 | 66302 | 8434 | -3966
Jun 7, 2019 3:00 PM | 4654.75 | 2202.5 | 2398.75 | 9780.5 | 24999.75 | 107 | 6384 | 7322 | 2327 | 3827 | 619.5 | 960 | 62256 | 4893 | 65582.75 | 8464 | -3571
Jun 7, 2019 4:00 PM | 4670.5 | 2221 | 2697 | 10804.5 | 20294.25 | 107 | 6462.75 | 8359 | 2378 | 3985 | 1533.75 | 954 | 61601 | 4910 | 64466.75 | 7899 | -2989
Jun 7, 2019 5:00 PM | 4670.75 | 2258.75 | 2980.75 | 12107 | 14308.25 | 107 | 6492.75 | 9312 | 3037 | 4219 | 2273.25 | 954 | 61294 | 3056 | 62720.5 | 6108 | -3052
Jun 7, 2019 6:00 PM | 4665.5 | 2204.5 | 3334 | 13660 | 8003.5 | 107 | 6486.5 | 9688 | 3158 | 4448 | 3458.5 | 952 | 59770 | 815 | 60165.5 | 4842 | -4027
Jun 7, 2019 7:00 PM | 4685.5 | 2141 | 3862.5 | 15217.25 | 3274 | 107 | 6479.25 | 9876 | 3236 | 4441 | 3489 | 950 | 58773 | -291 | 57758.5 | 4327 | -4618
Jun 7, 2019 8:00 PM | 4703.75 | 2139 | 4416.25 | 17082.5 | 848.5 | 107 | 6470.25 | 9627 | 2948 | 4142 | 1905.25 | 948 | 56954 | -885 | 55337.5 | 4060 | -4945
Jun 7, 2019 9:00 PM | 4709.75 | 2218 | 4377 | 18863.5 | 57.5 | 107 | 6464.25 | 9031 | 2431 | 4041 | 966.5 | 952 | 54229 | 912 | 54218.5 | 5217 | -4305
Jun 7, 2019 10:00 PM | 4706.75 | 2227.5 | 4035.5 | 19987 | 0 | 107 | 6517.25 | 8365 | 2270 | 3682 | 1161.25 | 951 | 52401 | 3029 | 54010.25 | 6132 | -3103
Jun 7, 2019 11:00 PM | 4712.25 | 2235.5 | 2950.25 | 21373.25 | 0 | 107 | 6476.25 | 5852 | 2134 | 3047 | 1006.25 | 953 | 48980 | 2842 | 50846.75 | 6334 | -3492
Jun 8, 2019 12:00 AM | 4717.25 | 2175 | 2786.25 | 21395.75 | 0 | 107 | 6226.75 | 4636 | 1798 | 2124 | 681.5 | 949 | 45672 | 3009 | 47596.5 | 6344 | -3335
Jun 8, 2019 1:00 AM | 4704 | 2073.75 | 3532 | 20518.25 | 0 | 107 | 5921 | 4654 | 1754 | 2104 | 665.25 | 954 | 44453 | 4022 | 46987.25 | 7023 | -3001
Jun 8, 2019 2:00 AM | 4704.25 | 2055 | 3873.75 | 19878.5 | 0 | 107 | 5616.5 | 4828 | 1736 | 2137 | 730 | 952 | 43319 | 5172 | 46618 | 7858 | -2686
Jun 8, 2019 3:00 AM | 4710 | 1849 | 4398.5 | 19798.25 | 0 | 107 | 5336.25 | 4671 | 1737 | 1893 | 122 | 953 | 42268 | 4374 | 45575 | 7646 | -3272
Jun 8, 2019 4:00 AM | 4682.75 | 1973.25 | 4392 | 20314.75 | 3.5 | 107 | 5046 | 4493 | 1695 | 1713 | 4.25 | 948 | 42592 | 3495 | 45372.5 | 7233 | -3738
Jun 8, 2019 5:00 AM | 4700.25 | 1947.25 | 4283.25 | 21490.5 | 199.25 | 107 | 4904 | 4247 | 1671 | 1717 | 8.5 | 956 | 42442 | 3849 | 46231 | 7214 | -3365
Jun 8, 2019 6:00 AM | 4719 | 2043.5 | 4199.25 | 23090 | 1222.75 | 107 | 4946.5 | 4227 | 1621 | 1703 | 5.5 | 960 | 44733 | 4572 | 48844.5 | 7403 | -2831
Jun 8, 2019 7:00 AM | 4764 | 2040.75 | 4148.5 | 24019.75 | 3441.75 | 107 | 4997 | 4227 | 1640 | 1778 | 72.75 | 959 | 47520 | 5639 | 52195.5 | 7757 | -2118
Jun 8, 2019 8:00 AM | 4762 | 1936.25 | 4089.5 | 26592.25 | 6632.25 | 107 | 4970.75 | 4121 | 1823 | 1731 | 89 | 958 | 50758 | 8029 | 57812 | 9330 | -1301
Jun 8, 2019 9:00 AM | 4740.5 | 1936.25 | 3878 | 28238.75 | 10138 | 107 | 4865.75 | 4145 | 1728 | 1578 | 2 | 955 | 53776 | 8641 | 62312.25 | 9435 | -794
Jun 8, 2019 10:00 AM | 4718.5 | 1949.5 | 3944.25 | 29080.25 | 13763.75 | 107 | 4764.25 | 4131 | 1649 | 1601 | 2 | 950 | 55429 | 10617 | 66660.5 | 11213 | -596
Jun 8, 2019 11:00 AM | 4672 | 1905.75 | 3574 | 28356 | 17011.25 | 107 | 4740.25 | 4156 | 1641 | 1599 | 2 | 935 | 57200 | 10884 | 68699.25 | 11412 | -528
Jun 8, 2019 12:00 PM | 4654.5 | 1859.5 | 3447 | 24923 | 19991.75 | 107 | 4686 | 4098 | 1638 | 1572 | 2 | 672 | 55285 | 10603 | 67650.75 | 10872 | -269
Jun 8, 2019 1:00 PM | 4651.5 | 1840 | 3367 | 21495.25 | 22548.75 | 107 | 4659 | 4116 | 1623 | 1563 | 2 | 608 | 53224 | 10924 | 66580.5 | 11265 | -341
Jun 8, 2019 2:00 PM | 4658.25 | 1841.75 | 3145 | 18266.75 | 23482.5 | 107 | 4574.5 | 4111 | 1587 | 1561 | 75.25 | 608 | 50859 | 11197 | 64018 | 11429 | -232
Jun 8, 2019 3:00 PM | 4641.75 | 1832.25 | 3402 | 18827.5 | 22466.5 | 107 | 4640.5 | 4110 | 1582 | 1557 | 26.75 | 608 | 49663 | 11354 | 63801.25 | 11761 | -407
Jun 8, 2019 4:00 PM | 4656 | 1940.75 | 3353.25 | 20853.25 | 19351 | 107 | 4774 | 4097 | 1736 | 1569 | 8.5 | 607 | 49496 | 11533 | 63052.75 | 12041 | -508
Jun 8, 2019 5:00 PM | 4673.25 | 2002.25 | 3627.25 | 24939.25 | 14558.75 | 107 | 4730.25 | 4101 | 1763 | 1671 | 19.5 | 716 | 50453 | 11703 | 62908.5 | 12280 | -577
Jun 8, 2019 6:00 PM | 4703 | 2008 | 3888 | 23734 | 8850.25 | 107 | 4790.75 | 4166 | 1706 | 1981 | 1332.25 | 945 | 50249 | 8916 | 58211.25 | 9635 | -719
Jun 8, 2019 7:00 PM | 4734 | 2176.75 | 4492.25 | 21200 | 3965.25 | 107 | 4982.25 | 4272 | 1709 | 2033 | 1921.75 | 955 | 49886 | 4354 | 52548.25 | 5933 | -1579
Jun 8, 2019 8:00 PM | 4726.5 | 2227 | 4714.75 | 17095.75 | 1159.25 | 107 | 5131.75 | 4471 | 1704 | 2046 | 4313 | 954 | 48010 | 2055 | 48650 | 4589 | -2534
Jun 8, 2019 9:00 PM | 4728.5 | 2241.25 | 4766.75 | 14789 | 86.5 | 107 | 5225.75 | 5551 | 1682 | 2144 | 4831.25 | 956 | 45921 | 2239 | 47109 | 4946 | -2707
Jun 8, 2019 10:00 PM | 4721 | 2139 | 5076 | 14203.75 | 0 | 107 | 5238 | 6270 | 1648 | 2261 | 3472.5 | 958 | 44953 | 2237 | 46094.25 | 5141 | -2904
Jun 8, 2019 11:00 PM | 4717.5 | 2173.5 | 5215.75 | 14790 | 0 | 107 | 5240.25 | 5682 | 1608 | 2280 | 852.5 | 962 | 42218 | 2567 | 43628.5 | 5278 | -2711
Jun 9, 2019 12:00 AM | 4703.25 | 2272 | 5421.75 | 14542.5 | 0 | 107 | 5225 | 4737 | 1645 | 2083 | 584.25 | 935 | 39627 | 3718 | 42255.75 | 6084 | -2366
Jun 9, 2019 1:00 AM | 4672.75 | 2204.5 | 5463.25 | 14519 | 0 | 107 | 5168.75 | 4360 | 1639 | 2074 | 94.25 | 934 | 37825 | 4071 | 41236.5 | 6824 | -2753
Jun 9, 2019 2:00 AM | 4690.5 | 2234.25 | 5387.25 | 13753.25 | 0 | 107 | 5172.25 | 4193 | 1644 | 1960 | 211.5 | 941 | 36854 | 3541 | 40294 | 6366 | -2825
Jun 9, 2019 3:00 AM | 4694.25 | 2241.75 | 5385.75 | 12441.25 | 0 | 107 | 5172 | 4167 | 1640 | 1933 | 2 | 940 | 36332 | 2292 | 38724 | 5598 | -3306
Jun 9, 2019 4:00 AM | 4699.25 | 2227.25 | 5344 | 11620.25 | 5 | 107 | 5127 | 4230 | 1635 | 1884 | 2 | 944 | 35812 | 804 | 37824.75 | 4921 | -4117
Jun 9, 2019 5:00 AM | 4730.75 | 2208.25 | 4949.5 | 10865.5 | 356.75 | 107 | 5015.25 | 4267 | 1623 | 1914 | 2 | 951 | 35176 | -553 | 36990 | 4382 | -4935
Jun 9, 2019 6:00 AM | 4742.25 | 2245.5 | 4116.5 | 9146.25 | 2404.75 | 107 | 5023 | 4291 | 1610 | 1908 | 4.25 | 950 | 35849 | -817 | 36548.5 | 4279 | -5096
Jun 9, 2019 7:00 AM | 4776.5 | 2258.75 | 3196 | 6551.5 | 7047.25 | 107 | 5045.5 | 4319 | 1615 | 1914 | 110.25 | 945 | 38329 | 137 | 37885.75 | 4361 | -4224
Jun 9, 2019 8:00 AM | 4778.5 | 2192 | 2876.75 | 4918 | 13356.5 | 107 | 5054.75 | 4312 | 1656 | 1916 | 327.75 | 937 | 41750 | 1802 | 42432.25 | 5409 | -3607
Jun 9, 2019 9:00 AM | 4765 | 2203.25 | 2766 | 4215.25 | 19476.5 | 107 | 5059.75 | 4265 | 1683 | 1896 | 303 | 937 | 44571 | 4123 | 47676.75 | 6512 | -2389
Jun 9, 2019 10:00 AM | 4758.25 | 2231 | 2511 | 4223.25 | 24271.5 | 107 | 5052 | 4237 | 1729 | 1890 | 101.5 | 932 | 46252 | 6313 | 52043.5 | 7536 | -1223
Jun 9, 2019 11:00 AM | 4746.5 | 2301.75 | 2244 | 4104.5 | 26777.5 | 107 | 5069.25 | 4267 | 1735 | 2153 | 53 | 932 | 48115 | 7032 | 54490.5 | 7540 | -508
Jun 9, 2019 12:00 PM | 4727.5 | 2184.25 | 1983.5 | 3799.5 | 27302.75 | 107 | 5113.5 | 4229 | 1728 | 2215 | 352.5 | 931 | 47905 | 7443 | 54673.5 | 8328 | -885
Jun 9, 2019 1:00 PM | 4705.5 | 2171.5 | 1645 | 3054.5 | 25820.25 | 107 | 5121.25 | 4237 | 1617 | 2198 | 32.75 | 929 | 45906 | 5658 | 51638.75 | 7165 | -1507
Jun 9, 2019 2:00 PM | 4704 | 2297.25 | 1069.25 | 2262.25 | 23178.5 | 107 | 5123 | 4327 | 1620 | 2200 | 187.75 | 929 | 44215 | 3460 | 48005 | 5665 | -2205
Jun 9, 2019 3:00 PM | 4697.5 | 2242.5 | 725 | 1794 | 19121.75 | 107 | 5183.5 | 4769 | 1631 | 2245 | 209 | 928 | 43540 | 1528 | 43653.25 | 4978 | -3450
Jun 9, 2019 4:00 PM | 4693.75 | 2244 | 439.75 | 1755 | 14591 | 107 | 5184.5 | 5403 | 1850 | 2609 | 215.5 | 929 | 43134 | -1928 | 40021.5 | 3555 | -5483
Jun 9, 2019 5:00 PM | 4704.25 | 2208.25 | 224.5 | 2027 | 9643.25 | 107 | 5192.75 | 6630 | 2225 | 3049 | 568.75 | 926 | 43560 | -4877 | 37505.75 | 2588 | -7465
Jun 9, 2019 6:00 PM | 4715.25 | 2253.5 | 98.75 | 2407.75 | 5629.25 | 107 | 5194.5 | 7482 | 2670 | 3403 | 1671 | 926 | 44411 | -6321 | 36558 | 2702 | -9023
Jun 9, 2019 7:00 PM | 4717 | 2279.25 | 36.75 | 3195 | 2694.25 | 107 | 5203.5 | 7722 | 2753 | 3799 | 2051.25 | 928 | 44544 | -7246 | 35486 | 2674 | -9920
Jun 9, 2019 8:00 PM | 4719.75 | 2328.5 | 40.25 | 4285.75 | 778.25 | 107 | 5210.25 | 7291 | 2703 | 4573 | 2479.5 | 930 | 44101 | -6733 | 35446.25 | 2588 | -9321
Jun 9, 2019 9:00 PM | 4716.75 | 2247 | 33.5 | 5753.25 | 54.75 | 107 | 5217.75 | 7328 | 2833 | 4506 | 2763.25 | 934 | 43610 | -5321 | 36494.25 | 2838 | -8159
Jun 9, 2019 10:00 PM | 4704.25 | 2305.75 | 61 | 7237.75 | 0 | 107 | 5210.5 | 7242 | 3090 | 4331 | 2407 | 935 | 43276 | -3897 | 37631.25 | 3473 | -7370
Jun 9, 2019 11:00 PM | 4694.5 | 2269.5 | 158.5 | 7857.5 | 0 | 107 | 5218.5 | 7212 | 2818 | 4001 | 755.5 | 936 | 40628 | -2961 | 36028 | 3620 | -6581
Jun 10, 2019 12:00 AM | 4682.75 | 2275 | 273.5 | 7819.75 | 0 | 107 | 5232.75 | 6637 | 2348 | 3320 | 211 | 939 | 38468 | -3085 | 33845.75 | 3639 | -6724
Jun 10, 2019 1:00 AM | 4668 | 2208 | 472.25 | 7425.75 | 0 | 107 | 5247 | 6261 | 2380 | 2868 | 2 | 938 | 36901 | -3156 | 32577 | 3218 | -6374
Jun 10, 2019 2:00 AM | 4636.5 | 2254.75 | 700 | 7015.5 | 0 | 107 | 5248.75 | 6169 | 2316 | 2802 | 2 | 939 | 36235 | -3541 | 32190.5 | 3042 | -6583
Jun 10, 2019 3:00 AM | 4593.75 | 2316 | 1018.5 | 6853.25 | 0 | 107 | 5252.75 | 5743 | 2221 | 2758 | 2 | 933 | 35422 | -3759 | 31798.25 | 3155 | -6914
Jun 10, 2019 4:00 AM | 4644.75 | 2244.75 | 1366.75 | 6901.25 | 3.75 | 107 | 5234 | 5516 | 2322 | 2721 | 2 | 930 | 35481 | -4515 | 31993.25 | 2879 | -7394
Jun 10, 2019 5:00 AM | 4699.5 | 2270.5 | 1926.5 | 6599.75 | 220.5 | 107 | 5210 | 5539 | 2194 | 2651 | 2 | 944 | 35620 | -3743 | 32363.75 | 3218 | -6961
Jun 10, 2019 6:00 AM | 4732.75 | 2315.5 | 2554.5 | 6222 | 1259.75 | 107 | 5212 | 5835 | 2170 | 2532 | 99.25 | 944 | 36626 | -1593 | 33983.75 | 3595 | -5188
Jun 10, 2019 7:00 AM | 4737.75 | 2220 | 2980 | 5455 | 3414 | 107 | 5214.75 | 6444 | 2169 | 2726 | 135 | 940 | 38647 | -861 | 36542.5 | 4044 | -4905
Jun 10, 2019 8:00 AM | 4728 | 2253.75 | 2822.75 | 4635 | 6151.25 | 107 | 5243.75 | 6907 | 2172 | 2986 | 441.5 | 939 | 41696 | -507 | 39387 | 4415 | -4922
Jun 10, 2019 9:00 AM | 4713.75 | 2232.5 | 3143.5 | 4087.25 | 9434 | 107 | 5254.75 | 6958 | 2216 | 3400 | 749.5 | 910 | 44324 | 738 | 43206.25 | 4605 | -3867
Jun 10, 2019 10:00 AM | 4701 | 2291.75 | 3657.5 | 3591.5 | 14129.75 | 107 | 5255.5 | 6839 | 2124 | 3399 | 140.25 | 911 | 46151 | 2059 | 47147.25 | 5109 | -3050
Jun 10, 2019 11:00 AM | 4671.25 | 2367.25 | 3858.25 | 3695.75 | 18066.75 | 107 | 5239.5 | 6711 | 2136 | 3320 | 132.75 | 892 | 48164 | 3729 | 51197.5 | 5763 | -2034
Jun 10, 2019 12:00 PM | 4650.75 | 2318.75 | 4207 | 4057.75 | 19924.75 | 107 | 5199 | 6240 | 2164 | 3045 | 205.5 | 894 | 48649 | 5342 | 53013.5 | 6648 | -1306
Jun 10, 2019 1:00 PM | 4655.5 | 2291 | 4247.25 | 4493.5 | 19664.75 | 107 | 5178.5 | 5673 | 2163 | 3113 | 861.5 | 862 | 47503 | 6501 | 53310 | 8011 | -1510
Jun 10, 2019 2:00 PM | 4637.25 | 2343.75 | 4221 | 4506 | 17979.5 | 107 | 5173.75 | 5620 | 2156 | 3081 | 790 | 868 | 46034 | 5327 | 51483.25 | 7608 | -2281
Jun 10, 2019 3:00 PM | 4618.75 | 2312.75 | 4451.25 | 4767.75 | 14908.75 | 107 | 5197.25 | 6184 | 2018 | 3094 | 335 | 882 | 46099 | 3397 | 48876.5 | 6545 | -3148
Jun 10, 2019 4:00 PM | 4634.75 | 2262 | 4759.25 | 5472.25 | 11416 | 107 | 5205.5 | 6696 | 2051 | 3352 | 93.5 | 888 | 46570 | 1528 | 46937.25 | 5963 | -4435
Jun 10, 2019 5:00 PM | 4654.25 | 2272 | 5011.5 | 6188.25 | 7599 | 107 | 5212.75 | 7302 | 2594 | 3579 | 379.75 | 907 | 47885 | -382 | 45806.5 | 5291 | -5673
Jun 10, 2019 6:00 PM | 4679 | 2307.5 | 5119.5 | 6820.25 | 4069.25 | 107 | 5211.5 | 8104 | 3085 | 3791 | 1124 | 889 | 48976 | -2136 | 45307 | 4506 | -6642
Jun 10, 2019 7:00 PM | 4676.5 | 2216 | 5222.5 | 7087.5 | 1855 | 107 | 5217.5 | 8215 | 3507 | 3982 | 1870 | 906 | 48509 | -2481 | 44862 | 4375 | -6856
Jun 10, 2019 8:00 PM | 4682.25 | 2279.25 | 5314.75 | 7573.25 | 536.25 | 107 | 5228 | 8153 | 3635 | 3951 | 1174.75 | 912 | 47087 | -2704 | 43546.5 | 4664 | -7368
Jun 10, 2019 9:00 PM | 4672.5 | 2279.75 | 5352.75 | 7376.75 | 49.25 | 107 | 5231.5 | 8298 | 3562 | 3903 | 1115 | 912 | 46940 | -2398 | 42859.5 | 5058 | -7456
Jun 10, 2019 10:00 PM | 4667.5 | 2311.5 | 5269.75 | 6531.5 | 0 | 107 | 5233.75 | 8294 | 3331 | 3937 | 1819 | 898 | 46398 | -2290 | 42400 | 4753 | -7043
Jun 10, 2019 11:00 PM | 4676 | 2209.5 | 5059.5 | 6446.25 | 0 | 107 | 5234.5 | 8129 | 2748 | 3860 | 1141.5 | 876 | 42796 | -1202 | 40487.25 | 4659 | -5861
Jun 11, 2019 12:00 AM | 4677.75 | 2220.5 | 4997.5 | 6658.75 | 0 | 107 | 5225 | 8014 | 2289 | 3852 | 79 | 592 | 40928 | -1900 | 38712.5 | 4287 | -6187
Jun 11, 2019 1:00 AM | 4657.75 | 2224.75 | 4893.75 | 6111.25 | 0 | 107 | 5228 | 7713 | 2142 | 3793 | 2 | 591 | 39535 | -2972 | 37463.5 | 3381 | -6353
Jun 11, 2019 2:00 AM | 4667.75 | 2155.75 | 4882 | 5586.75 | 0 | 107 | 5230.5 | 7430 | 2153 | 3754 | 2 | 592 | 38771 | -3927 | 36560.75 | 3065 | -6992
Jun 11, 2019 3:00 AM | 4665.25 | 2066 | 4820.5 | 5130.25 | 0 | 107 | 5235.75 | 7483 | 2135 | 3824 | 2 | 592 | 38782 | -5008 | 36060.75 | 2591 | -7599
Jun 11, 2019 4:00 AM | 4666.5 | 2049.25 | 4409 | 5022.75 | 5 | 107 | 5240.75 | 7619 | 2389 | 3839 | 2 | 584 | 40277 | -5474 | 35933.25 | 2326 | -7800
Jun 11, 2019 5:00 AM | 4697.75 | 1954.75 | 4114.75 | 5275.25 | 231.25 | 107 | 5245.75 | 8908 | 2782 | 4455 | 3.25 | 582 | 44672 | -6517 | 38356.75 | 1823 | -8340
Jun 11, 2019 6:00 AM | 4711.25 | 2100.75 | 3903.25 | 4506 | 1157.25 | 107 | 5255 | 10768 | 4213 | 5366 | 957.5 | 576 | 52910 | -6573 | 43621 | 1862 | -8435
Jun 11, 2019 7:00 AM | 4721.75 | 2029.25 | 3268 | 3983.5 | 3698.5 | 107 | 5266.25 | 11400 | 5459 | 6092 | 2897.25 | 584 | 59272 | -6790 | 49506.5 | 1901 | -8691
Jun 11, 2019 8:00 AM | 4727.75 | 1985 | 2601.25 | 3084 | 7459.5 | 107 | 5266.75 | 11700 | 6047 | 6455 | 3335.75 | 584 | 61895 | -5541 | 53353 | 2242 | -7783
Jun 11, 2019 9:00 AM | 4707.25 | 1951 | 2186.75 | 2269.5 | 11210 | 107 | 5268.25 | 11921 | 6505 | 6615 | 2651.25 | 588 | 63498 | -4127 | 55980 | 2656 | -6783
Jun 11, 2019 10:00 AM | 4703.75 | 1921.75 | 2001.25 | 1787.25 | 14632.75 | 107 | 5266 | 11782 | 6589 | 6537 | 1811.5 | 588 | 65096 | -4257 | 57727.25 | 2396 | -6653
Jun 11, 2019 11:00 AM | 4695.75 | 1891 | 1711.25 | 1567.5 | 16871.25 | 107 | 5257 | 12078 | 6737 | 6308 | 1355.5 | 588 | 66764 | -4057 | 59167.25 | 2480 | -6537
Jun 11, 2019 12:00 PM | 4659.5 | 1916.75 | 1307.75 | 1606 | 18428.5 | 107 | 5250.25 | 12217 | 6955 | 6396 | 1082.5 | 655 | 66563 | -2493 | 60581.25 | 3334 | -5827
Jun 11, 2019 1:00 PM | 4635.75 | 1917.5 | 1195.25 | 1584.5 | 18988.75 | 107 | 5248.25 | 12172 | 7004 | 6319 | 624 | 684 | 65651 | -1890 | 60480 | 3939 | -5829
Jun 11, 2019 2:00 PM | 4628.5 | 1895.25 | 1209.25 | 1705.75 | 18268 | 107 | 5247.25 | 12192 | 6938 | 6205 | 550.75 | 684 | 64108 | -1815 | 59630.75 | 4082 | -5897
Jun 11, 2019 3:00 PM | 4634 | 1889.75 | 1170.75 | 1625.75 | 16641.5 | 107 | 5240.25 | 12202 | 6867 | 6706 | 61 | 687 | 63666 | -2563 | 57832 | 3861 | -6424
Jun 11, 2019 4:00 PM | 4646.25 | 1967.5 | 1396.25 | 1757.25 | 14149.25 | 107 | 5227 | 12267 | 6962 | 7024 | 463.5 | 681 | 62398 | -2549 | 56648 | 3817 | -6366
Jun 11, 2019 5:00 PM | 4660.25 | 2043.75 | 1283.5 | 2013 | 10638 | 107 | 5224.75 | 12349 | 7114 | 7077 | 1207.25 | 684 | 62488 | -4131 | 54401.5 | 2756 | -6887
Jun 11, 2019 6:00 PM | 4680.75 | 1992 | 2190.75 | 2315 | 6418 | 107 | 5227.25 | 12443 | 7163 | 7101 | 2846.5 | 684 | 62216 | -5129 | 53168.25 | 2299 | -7428
Jun 11, 2019 7:00 PM | 4692 | 2028.75 | 2432.5 | 2542 | 3008.5 | 107 | 5225 | 12484 | 7140 | 7064 | 4173.75 | 686 | 61140 | -5895 | 51583.5 | 2577 | -8472
Jun 11, 2019 8:00 PM | 4690 | 2043.25 | 1751.5 | 3065.5 | 891.25 | 107 | 5225.5 | 12468 | 7169 | 7169 | 4274.5 | 688 | 58673 | -5368 | 49542.5 | 3134 | -8502
Jun 11, 2019 9:00 PM | 4689 | 1912.5 | 1457.75 | 4384.25 | 70.5 | 107 | 5231.25 | 12464 | 7156 | 6478 | 2728 | 684 | 56701 | -5375 | 47362.25 | 3183 | -8558
Jun 11, 2019 10:00 PM | 4662.5 | 1919.75 | 1166.75 | 6086.5 | 0 | 107 | 5237 | 12455 | 6874 | 5805 | 372.5 | 678 | 54511 | -5339 | 45364 | 3365 | -8704
Jun 11, 2019 11:00 PM | 4658.25 | 1884.75 | 979.5 | 7485 | 0 | 107 | 5224.75 | 12064 | 6023 | 5317 | 24 | 682 | 51028 | -4145 | 44449.25 | 3539 | -7684
Jun 12, 2019 12:00 AM | 4635 | 1944.75 | 952 | 7877.5 | 0 | 107 | 5243.25 | 11943 | 5137 | 5222 | 2 | 713 | 47895 | -2819 | 43776.5 | 3790 | -6609
Jun 12, 2019 1:00 AM | 4639.5 | 1878.5 | 943.75 | 7787.75 | 0 | 107 | 5252.25 | 10976 | 4621 | 5172 | 2 | 714 | 46163 | -4173 | 42093.75 | 2857 | -7030
Jun 12, 2019 2:00 AM | 4647.25 | 1909.5 | 929.5 | 7194.5 | 0 | 107 | 5254 | 10053 | 4153 | 5101 | 60.25 | 716 | 45569 | -6232 | 40125 | 1746 | -7978
Jun 12, 2019 3:00 AM | 4648.75 | 1920.5 | 677.75 | 6426.25 | 0 | 107 | 5254.75 | 9706 | 4145 | 5111 | 111.75 | 712 | 45736 | -7281 | 38820.75 | 1396 | -8677
Jun 12, 2019 4:00 AM | 4657.5 | 1876.5 | 104.5 | 5320.25 | 5 | 107 | 5253.5 | 10190 | 4536 | 5176 | 366.25 | 712 | 46358 | -7962 | 38304.5 | 1110 | -9072
Jun 12, 2019 5:00 AM | 4681 | 1787.25 | 601.5 | 4681 | 272.25 | 107 | 5250.25 | 12073 | 5736 | 5444 | 6 | 713 | 48911 | -7555 | 41352.25 | 1401 | -8956
Jun 12, 2019 6:00 AM | 4695 | 1877.5 | 995.25 | 3789.5 | 1697.5 | 107 | 5248.75 | 12853 | 6685 | 6201 | 1034 | 709 | 56292 | -7373 | 45892.5 | 1888 | -9261
Jun 12, 2019 7:00 AM | 4723.5 | 1906.5 | 1111.5 | 3085.5 | 4360.5 | 107 | 5248 | 13257 | 7011 | 7064 | 4843.25 | 716 | 61744 | -6237 | 53433.75 | 2361 | -8598
Jun 12, 2019 8:00 AM | 4728.5 | 1878.25 | 1209.75 | 3083.5 | 7343 | 107 | 5247.25 | 13368 | 7123 | 7629 | 4654.5 | 718 | 64681 | -5178 | 57089.75 | 3064 | -8242
Jun 12, 2019 9:00 AM | 4712 | 1809.5 | 1321.5 | 4150.25 | 9641.75 | 107 | 5244.75 | 13438 | 7182 | 7560 | 4950.5 | 717 | 66069 | -2956 | 60834.25 | 4207 | -7163
Jun 12, 2019 10:00 AM | 4674.5 | 1841 | 1406.5 | 5168.75 | 11177.5 | 107 | 5233.75 | 13422 | 7120 | 7484 | 5103.5 | 725 | 68161 | -2129 | 63463.5 | 4967 | -7096
Jun 12, 2019 11:00 AM | 4697.75 | 1837.5 | 1022.75 | 5750.75 | 12879.5 | 107 | 5229 | 13409 | 7136 | 8245 | 4136.25 | 1050 | 70661 | -1765 | 65500.5 | 5026 | -6791
Jun 12, 2019 12:00 PM | 4664.25 | 1713 | 1274.5 | 6688.75 | 14477 | 107 | 5233 | 13372 | 7202 | 8263 | 763 | 1096 | 69776 | -2216 | 64853.5 | 5158 | -7374
Jun 12, 2019 1:00 PM | 4608 | 1783.5 | 1472.25 | 7261.5 | 15220.75 | 107 | 5238.5 | 13368 | 7256 | 7819 | 224 | 723 | 68389 | -1464 | 65081.5 | 5791 | -7255
Jun 12, 2019 2:00 PM | 4593 | 1918 | 1307.25 | 6947 | 15288.25 | 107 | 5238.25 | 13353 | 6827 | 7401 | 1304.25 | 810 | 67428 | 652 | 65094 | 6910 | -6258
Jun 12, 2019 3:00 PM | 4594.75 | 1704.75 | 1163.25 | 7725.75 | 13830.5 | 107 | 5240 | 13238 | 6845 | 6889 | 340 | 877 | 66130 | -24 | 62555 | 6388 | -6412
Jun 12, 2019 4:00 PM | 4608.25 | 1787 | 1151 | 9275 | 12100.25 | 107 | 5224 | 13046 | 7232 | 6876 | 239.25 | 758 | 64680 | -656 | 62403.75 | 6141 | -6797
Jun 12, 2019 5:00 PM | 4627.75 | 1765 | 1302.25 | 10182.5 | 9898.25 | 107 | 5150.5 | 12978 | 7146 | 7325 | 256.25 | 724 | 63985 | -943 | 61462.5 | 5967 | -6910
Jun 12, 2019 6:00 PM | 4654.5 | 1819 | 1008.75 | 10624.75 | 6914.25 | 107 | 5198.25 | 13111 | 7086 | 7508 | 750 | 724 | 63147 | -1596 | 59505.5 | 5149 | -6745
Jun 12, 2019 7:00 PM | 4679.75 | 1781 | 1078.5 | 10210.5 | 3412.25 | 107 | 5259 | 13370 | 6960 | 7549 | 2036.75 | 726 | 61785 | -2116 | 57169.75 | 4996 | -7112
Jun 12, 2019 8:00 PM | 4682.5 | 1842.25 | 1488.5 | 9252.25 | 1047.25 | 107 | 5259.25 | 13371 | 6956 | 7907 | 1618.75 | 745 | 59742 | -2840 | 54276.75 | 4538 | -7378
Jun 12, 2019 9:00 PM | 4692.5 | 1826.25 | 2759.5 | 6523.25 | 78.25 | 107 | 5261.25 | 13366 | 6806 | 7662 | 1604.5 | 760 | 57291 | -3307 | 51446.5 | 4026 | -7333
Jun 12, 2019 10:00 PM | 4680.75 | 1683.5 | 3964.5 | 6434.75 | 0 | 107 | 5253.25 | 13226 | 6524 | 7141 | 360.75 | 719 | 54725 | -2191 | 50094.5 | 4372 | -6563
Jun 12, 2019 11:00 PM | 4675.5 | 1707.5 | 4405.5 | 7383.5 | 0 | 107 | 5245 | 12744 | 5573 | 5980 | 197.75 | 717 | 51139 | -535 | 48735.75 | 4935 | -5470
Jun 13, 2019 12:00 AM | 4678 | 1800.25 | 4204 | 8509.25 | 0 | 107 | 5246.5 | 10767 | 3691 | 4933 | 2.75 | 648 | 47490 | -1862 | 44586.75 | 4024 | -5886
Jun 13, 2019 1:00 AM | 4669.75 | 1724 | 3873.75 | 9168.25 | 0 | 107 | 5248.75 | 9957 | 2858 | 4775 | 2 | 648 | 45707 | -3434 | 43031.5 | 3587 | -7021
Jun 13, 2019 2:00 AM | 4681.5 | 1705.25 | 3479.5 | 10007.5 | 0 | 107 | 5258.5 | 9664 | 2747 | 4610 | 2 | 642 | 44700 | -3396 | 42904.25 | 3730 | -7126
Jun 13, 2019 3:00 AM | 4668.25 | 1701 | 3053 | 10264 | 0 | 107 | 5257.5 | 9559 | 2770 | 4671 | 2 | 640 | 44710 | -3843 | 42692.75 | 3674 | -7517
Jun 13, 2019 4:00 AM | 4670.75 | 1712.5 | 2600.25 | 10126.5 | 3.5 | 107 | 5273.75 | 9428 | 2741 | 4689 | 2 | 641 | 45941 | -4796 | 41995.25 | 3326 | -8122
Jun 13, 2019 5:00 AM | 4696.25 | 1723.5 | 2331.75 | 9862.75 | 249 | 107 | 5294.5 | 10581 | 3304 | 4974 | 59.25 | 645 | 48384 | -3873 | 43828 | 3680 | -7553
Jun 13, 2019 6:00 AM | 4705 | 1798.25 | 2439.25 | 8738.5 | 1828.25 | 107 | 5283.75 | 12569 | 5016 | 5560 | 525.5 | 645 | 55112 | -3592 | 49215.5 | 3718 | -7310
Jun 13, 2019 7:00 AM | 4733.5 | 1852.5 | 2820.25 | 6473.75 | 5159.75 | 107 | 5277.75 | 13184 | 5416 | 6352 | 2275.75 | 644 | 60464 | -3611 | 54296.25 | 4085 | -7696
Jun 13, 2019 8:00 AM | 4730.25 | 1724.75 | 2923 | 5958.25 | 10448.25 | 107 | 5278 | 13175 | 5425 | 6663 | 1835.5 | 642 | 63477 | -2035 | 58910 | 4894 | -6929
Jun 13, 2019 9:00 AM | 4719 | 1783.5 | 3036.25 | 7263.25 | 16302.5 | 107 | 5242.5 | 12802 | 5231 | 6186 | 173.5 | 642 | 64658 | 1415 | 63488.5 | 5935 | -4520
Jun 13, 2019 10:00 AM | 4716.25 | 1886.5 | 3422 | 9154.75 | 21554.5 | 107 | 5200 | 10300 | 4379 | 5707 | 261 | 641 | 65066 | 3816 | 67329 | 7859 | -4043
Jun 13, 2019 11:00 AM | 4707.25 | 1930.5 | 3482.5 | 11041.25 | 25043.5 | 107 | 5170.75 | 8986 | 3630 | 5547 | 132.25 | 641 | 67252 | 5248 | 70419 | 9279 | -4031
Jun 13, 2019 12:00 PM | 4688.5 | 1846.25 | 3688.75 | 11693.25 | 26464.25 | 107 | 5208.5 | 8638 | 3486 | 5339 | 241 | 639 | 67232 | 6589 | 72039.5 | 9838 | -3249
Jun 13, 2019 1:00 PM | 4673.5 | 1938.5 | 3515 | 11527.25 | 26582.75 | 107 | 5213.25 | 8603 | 3389 | 5118 | 134 | 640 | 66603 | 5537 | 71441.25 | 9257 | -3720
Jun 13, 2019 2:00 PM | 4670.25 | 1891.75 | 3097.25 | 10750.75 | 25150 | 107 | 5242.25 | 8616 | 3403 | 5234 | 311.5 | 640 | 65397 | 5276 | 69113.75 | 8778 | -3502
Jun 13, 2019 3:00 PM | 4668 | 1793.25 | 2288.5 | 10102.5 | 22760.25 | 107 | 5240 | 8812 | 3575 | 5174 | 344.75 | 641 | 64064 | 2536 | 65506.25 | 7003 | -4467
Jun 13, 2019 4:00 PM | 4663.5 | 1844 | 2173.5 | 8989.25 | 19150.25 | 107 | 5239.5 | 9049 | 4053 | 5826 | 197 | 650 | 62082 | 1219 | 61942 | 6306 | -5087
Jun 13, 2019 5:00 PM | 4675 | 1917.25 | 1330.25 | 7712.75 | 14365.25 | 107 | 5234 | 11218 | 5049 | 6525 | 1328.75 | 652 | 61669 | 419 | 60114.25 | 5378 | -4959
Jun 13, 2019 6:00 PM | 4709.5 | 1896.25 | 1315.25 | 6586.25 | 8964.25 | 107 | 5228.25 | 13146 | 5809 | 7220 | 1593.25 | 652 | 60860 | -1368 | 57227 | 4171 | -5539
Jun 13, 2019 7:00 PM | 4715 | 1945.75 | 1342.75 | 5613.25 | 4079.75 | 107 | 5227.25 | 13300 | 6081 | 7443 | 3536.5 | 652 | 59937 | -3540 | 54043.25 | 3526 | -7066
Jun 13, 2019 8:00 PM | 4707.5 | 1872 | 1193.25 | 4395.5 | 1191.75 | 107 | 5226.75 | 13333 | 6062 | 7470 | 3701 | 655 | 57274 | -5110 | 49914.75 | 3201 | -8311
Jun 13, 2019 9:00 PM | 4710.75 | 1891.5 | 1899 | 4694.25 | 81.25 | 107 | 5229 | 13264 | 5910 | 7295 | 2836.75 | 654 | 54761 | -3845 | 48572.5 | 3591 | -7436
Jun 13, 2019 10:00 PM | 4708.25 | 1909.25 | 2550.75 | 5606.75 | 0 | 107 | 5240.25 | 13253 | 5312 | 6577 | 1191.5 | 653 | 53508 | -3875 | 47108.75 | 3386 | -7261
Jun 13, 2019 11:00 PM | 4710.5 | 1889.25 | 3124 | 6083.25 | 0 | 107 | 5250.5 | 12562 | 4652 | 5888 | 457.25 | 653 | 50232 | -2578 | 45376.75 | 2980 | -5558
Jun 14, 2019 12:00 AM | 4704.25 | 1905.5 | 3577 | 5699.25 | 0 | 107 | 5260.75 | 10999 | 3774 | 5718 | 86.75 | 656 | 47283 | -3710 | 42487.5 | 2948 | -6658
Jun 14, 2019 1:00 AM | 4686.25 | 1943.75 | 3958.25 | 5660 | 0 | 107 | 5269.75 | 10502 | 2962 | 5656 | 2 | 656 | 45636 | -3881 | 41403 | 3021 | -6902
Jun 14, 2019 2:00 AM | 4697.25 | 1907 | 3793 | 6333 | 0 | 107 | 5277 | 10498 | 2774 | 5653 | 2 | 657 | 44545 | -4298 | 41698.25 | 2764 | -7062
Jun 14, 2019 3:00 AM | 4695 | 2011 | 3333.25 | 6302.75 | 0 | 107 | 5279 | 10419 | 2786 | 5662 | 2 | 656 | 44755 | -5098 | 41253 | 2363 | -7461
Jun 14, 2019 4:00 AM | 4701 | 1990.5 | 2885.5 | 6522 | 4.75 | 107 | 5289 | 10542 | 2789 | 5680 | 2 | 660 | 45129 | -5132 | 41172.75 | 2149 | -7281
Jun 14, 2019 5:00 AM | 4713 | 1909.75 | 2253 | 7424.5 | 341.5 | 107 | 5297.5 | 11154 | 3314 | 5806 | 12 | 661 | 47589 | -5124 | 42993.25 | 2078 | -7202
Jun 14, 2019 6:00 AM | 4744.25 | 1940 | 2095 | 8282.25 | 2367.75 | 107 | 5247 | 12638 | 5216 | 5970 | 169.25 | 660 | 54756 | -3665 | 49436.5 | 2676 | -6341
Jun 14, 2019 7:00 AM | 4748.5 | 1989.75 | 2345.75 | 7769.75 | 6835 | 107 | 5221.5 | 13032 | 5692 | 6695 | 1872.5 | 664 | 60271 | -1655 | 56972.75 | 3215 | -4870
Jun 14, 2019 8:00 AM | 4768 | 1988.75 | 2001.5 | 5408 | 12814.75 | 107 | 5232.25 | 13061 | 5600 | 6907 | 1649.75 | 668 | 63894 | -914 | 60206 | 4006 | -4920
Jun 14, 2019 9:00 AM | 4737.5 | 1953 | 1620 | 4757.25 | 18009 | 107 | 5217.25 | 12739 | 5620 | 6987 | 1804.5 | 661 | 64964 | 1628 | 64212.5 | 5714 | -4086
Jun 14, 2019 10:00 AM | 4726.75 | 1948.5 | 1391 | 5420 | 22026 | 107 | 5194.75 | 12436 | 5719 | 6895 | 984 | 661 | 66451 | 3569 | 67509 | 6810 | -3241
Jun 14, 2019 11:00 AM | 4718.5 | 1848 | 1160 | 6533.5 | 24532.75 | 107 | 5177.5 | 11811 | 5708 | 6722 | 517.75 | 662 | 67600 | 4477 | 69498 | 7013 | -2536
Jun 14, 2019 12:00 PM | 4676.5 | 2013 | 903.25 | 7128 | 25585.75 | 107 | 5166.25 | 10879 | 5435 | 6479 | 282 | 664 | 66875 | 4633 | 69318.75 | 7409 | -2776
Jun 14, 2019 1:00 PM | 4668.25 | 2072.75 | 714.75 | 7163.5 | 24671 | 107 | 5158.75 | 10761 | 4854 | 6400 | 793.5 | 664 | 65484 | 4200 | 68028.5 | 7279 | -3079
Jun 14, 2019 2:00 PM | 4657.5 | 2075.25 | 795.25 | 6226.75 | 22180.75 | 107 | 5150.75 | 10884 | 5176 | 6323 | 1229.5 | 664 | 64687 | 3327 | 65469.75 | 6730 | -3403
Jun 14, 2019 3:00 PM | 4668.5 | 2044.75 | 827.25 | 6104 | 18577.5 | 107 | 5157.5 | 11609 | 5731 | 6266 | 814.75 | 664 | 63698 | 1319 | 62571.25 | 5582 | -4263
Jun 14, 2019 4:00 PM | 4668.25 | 2168.5 | 836.5 | 5506.75 | 14593.25 | 107 | 5167 | 12024 | 5755 | 6399 | 442.25 | 664 | 62102 | -1187 | 58331.5 | 4960 | -6147
Jun 14, 2019 5:00 PM | 4673 | 2213.75 | 757.75 | 4670.25 | 10540.5 | 107 | 5172 | 12356 | 5924 | 6823 | 2074.75 | 664 | 61535 | -2467 | 55976 | 4417 | -6884
Jun 14, 2019 6:00 PM | 4692.25 | 2176.25 | 866.5 | 4656.5 | 6784.75 | 107 | 5174.5 | 12403 | 5982 | 7011 | 4169.25 | 664 | 60694 | -3557 | 54687 | 3605 | -7162
Jun 14, 2019 7:00 PM | 4705.75 | 2221 | 1005.5 | 4647.75 | 3416.5 | 107 | 5178 | 12374 | 5997 | 7118 | 5451.75 | 669 | 59857 | -4474 | 52891.25 | 3292 | -7766
Jun 14, 2019 8:00 PM | 4706.75 | 2172.25 | 1170.5 | 5180.25 | 1019 | 107 | 5178.5 | 12357 | 5904 | 7136 | 5209.75 | 664 | 57359 | -4081 | 50805 | 3804 | -7885
Jun 14, 2019 9:00 PM | 4701 | 2146.75 | 1424.25 | 6340.25 | 88.25 | 107 | 5186.5 | 12338 | 5863 | 7032 | 2517.5 | 664 | 54877 | -3458 | 48408.5 | 3922 | -7380
Jun 14, 2019 10:00 PM | 4671.75 | 2128.25 | 1721 | 7688.5 | 0.25 | 107 | 5188 | 12125 | 5763 | 6590 | 1401.5 | 664 | 53063 | -1899 | 48048.25 | 4635 | -6534
Jun 14, 2019 11:00 PM | 4651.75 | 2096 | 1778.25 | 9185.5 | 0 | 107 | 5181.25 | 11381 | 5039 | 6346 | 210 | 663 | 49393 | -1020 | 46638.75 | 4875 | -5895
Jun 15, 2019 12:00 AM | 4632.75 | 2094.25 | 1742.5 | 10687.75 | 0 | 107 | 5173.25 | 9400 | 3979 | 5482 | 95.5 | 746 | 46098 | -1354 | 44140 | 5288 | -6642
Jun 15, 2019 1:00 AM | 4619.5 | 2020.25 | 1940 | 11000 | 0 | 107 | 5178.75 | 8572 | 2784 | 4457 | 127.25 | 747 | 43998 | -1994 | 41552.75 | 4789 | -6783
Jun 15, 2019 2:00 AM | 4631.75 | 1970.5 | 2088.25 | 11289 | 0 | 107 | 5175.5 | 8512 | 2435 | 4014 | 2 | 745 | 42535 | -1877 | 40970 | 4671 | -6548
Jun 15, 2019 3:00 AM | 4643.75 | 2025.25 | 2264.75 | 11002.75 | 0 | 107 | 5179.5 | 7822 | 2345 | 4073 | 2 | 744 | 42276 | -2500 | 40209 | 4357 | -6857
Jun 15, 2019 4:00 AM | 4647.5 | 2006.25 | 2289.25 | 10779.25 | 10 | 107 | 5183 | 7545 | 2328 | 3822 | 54.75 | 745 | 41801 | -3032 | 39517 | 4217 | -7249
Jun 15, 2019 5:00 AM | 4670.75 | 1913.25 | 2222.5 | 12313.25 | 250 | 107 | 5185.25 | 6966 | 2258 | 3772 | 5.75 | 745 | 40772 | -3303 | 40408.75 | 4116 | -7419
Jun 15, 2019 6:00 AM | 4700.25 | 2010.5 | 2288.75 | 13097.25 | 1606 | 107 | 5154 | 7026 | 1811 | 3493 | 114.5 | 748 | 43668 | -2856 | 42156.25 | 4408 | -7264
Jun 15, 2019 7:00 AM | 4724 | 2146 | 2187.25 | 13231.5 | 4562.5 | 107 | 5166.75 | 7753 | 1667 | 3891 | 473.5 | 748 | 48053 | -784 | 46657.5 | 5320 | -6104
Jun 15, 2019 8:00 AM | 4722.5 | 2145.25 | 2167.25 | 12534 | 8957 | 107 | 5081.75 | 7633 | 1614 | 4454 | 1729.75 | 756 | 50794 | 1626 | 51901.5 | 6646 | -5020
Jun 15, 2019 9:00 AM | 4687.25 | 2118.25 | 1916.5 | 12885.5 | 13900 | 107 | 5065 | 7615 | 1715 | 4591 | 618.25 | 752 | 54300 | 2370 | 55970.75 | 7034 | -4664
Jun 15, 2019 10:00 AM | 4684.5 | 2095 | 1847 | 13349.25 | 17668.5 | 107 | 5065.25 | 7197 | 1724 | 4450 | 1013 | 752 | 56827 | 4032 | 59952.5 | 7559 | -3527
Jun 15, 2019 11:00 AM | 4659.25 | 2128.5 | 1889.75 | 13321.25 | 20278.25 | 107 | 5063 | 6586 | 1732 | 4771 | 1786.25 | 752 | 57717 | 5505 | 63074.25 | 8261 | -2756
Jun 15, 2019 12:00 PM | 4631.25 | 2067.25 | 1850.5 | 13084 | 20814 | 107 | 5067.5 | 6605 | 1729 | 4617 | 976 | 752 | 56112 | 6468 | 62300.5 | 8919 | -2451
Jun 15, 2019 1:00 PM | 4597.5 | 2066 | 1513.25 | 13634 | 20684.25 | 107 | 5132.5 | 6347 | 1704 | 3972 | 6 | 752 | 54440 | 4853 | 60515.5 | 8970 | -4117
Jun 15, 2019 2:00 PM | 4583.75 | 2038 | 1681 | 13670.25 | 20332.25 | 107 | 5128.75 | 5951 | 1669 | 3802 | 2 | 751 | 52024 | 4837 | 59716 | 9204 | -4367
Jun 15, 2019 3:00 PM | 4574.5 | 1986.25 | 2146 | 13723.5 | 18872 | 107 | 5033.75 | 5653 | 1738 | 3553 | 87.75 | 752 | 51383 | 3738 | 58226.75 | 8543 | -4805
Jun 15, 2019 4:00 PM | 4613.25 | 2095.25 | 3168.25 | 14225.25 | 16230.25 | 107 | 4937 | 6370 | 1792 | 3750 | 58 | 752 | 51780 | 3716 | 58098.25 | 8344 | -4628
Jun 15, 2019 5:00 PM | 4633.75 | 2156 | 3021.5 | 14137.75 | 12280 | 107 | 5076 | 7611 | 1784 | 4096 | 30 | 752 | 51982 | 3069 | 55685 | 7880 | -4811
Jun 15, 2019 6:00 PM | 4666 | 2063.25 | 3495.25 | 13801.25 | 7870.75 | 107 | 5172.25 | 8689 | 2123 | 4472 | 131 | 752 | 51504 | 2404 | 53342.75 | 7727 | -5323
Jun 15, 2019 7:00 PM | 4694 | 2080.25 | 3596 | 13073.75 | 4075.25 | 107 | 5207.75 | 9101 | 2147 | 4670 | 922.75 | 752 | 51320 | -324 | 50426.75 | 6109 | -6433
Jun 15, 2019 8:00 PM | 4693 | 2138.25 | 2613.75 | 11399.75 | 1316 | 107 | 5211.75 | 9200 | 2451 | 4713 | 2151.5 | 752 | 48801 | -964 | 46747 | 5556 | -6520
Jun 15, 2019 9:00 PM | 4707.5 | 2158 | 2205.5 | 9713.5 | 104 | 107 | 5218.25 | 9619 | 2629 | 4754 | 2613.75 | 754 | 46717 | -1186 | 44583.5 | 5402 | -6588
Jun 15, 2019 10:00 PM | 4706.25 | 2158.25 | 1794.25 | 8406.5 | 0.25 | 107 | 5225 | 9784 | 2654 | 4782 | 3182.75 | 752 | 45988 | -1650 | 43552.25 | 5173 | -6823
Jun 15, 2019 11:00 PM | 4701.5 | 2118.75 | 1230 | 7958.25 | 0 | 107 | 5230.5 | 9516 | 2744 | 4668 | 2023.75 | 752 | 43444 | -1873 | 41049.75 | 4621 | -6494
Jun 16, 2019 12:00 AM | 4701.5 | 2120.5 | 785.75 | 7296 | 0 | 107 | 5232.75 | 8946 | 2476 | 4275 | 1060.5 | 687 | 40835 | -2328 | 37688 | 3955 | -6283
Jun 16, 2019 1:00 AM | 4678.75 | 2074.5 | 649.25 | 6309 | 0 | 107 | 5235.75 | 8297 | 2291 | 3870 | 358 | 686 | 38771 | -4381 | 34556.25 | 2634 | -7015
Jun 16, 2019 2:00 AM | 4696.75 | 2116 | 736 | 5621.25 | 0 | 107 | 5238.75 | 7888 | 2175 | 3593 | 13.5 | 685 | 37789 | -4888 | 32870.25 | 2460 | -7348
Jun 16, 2019 3:00 AM | 4700.25 | 2005.5 | 1504.25 | 5369.25 | 0 | 107 | 5183.5 | 7497 | 2010 | 3443 | 24.25 | 684 | 37135 | -5529 | 32528 | 1856 | -7385
Jun 16, 2019 4:00 AM | 4699.25 | 2105 | 2216 | 5140 | 5.5 | 107 | 5169.5 | 6967 | 1676 | 3108 | 50.25 | 684 | 37261 | -6637 | 31927.5 | 1436 | -8073
Jun 16, 2019 5:00 AM | 4721.5 | 2118.75 | 2817.75 | 4821.25 | 264 | 107 | 5171 | 6820 | 1585 | 2804 | 37 | 686 | 37254 | -6664 | 31953.25 | 1475 | -8139
Jun 16, 2019 6:00 AM | 4751.75 | 2021.5 | 3051.75 | 4536.75 | 1495.5 | 107 | 5130 | 6665 | 1548 | 2828 | 2 | 680 | 38056 | -6398 | 32817.25 | 1489 | -7887
Jun 16, 2019 7:00 AM | 4770.75 | 1977.25 | 2739.5 | 3831.75 | 3831.25 | 107 | 5197.75 | 7127 | 1560 | 3148 | 21 | 681 | 40256 | -5106 | 34992.25 | 1875 | -6981
Jun 16, 2019 8:00 AM | 4776.5 | 1997.25 | 2617 | 2982.75 | 6891 | 107 | 5223.5 | 7532 | 1570 | 3591 | 392.5 | 683 | 43292 | -4188 | 38363.5 | 2256 | -6444
Jun 16, 2019 9:00 AM | 4751 | 2004.75 | 2474.5 | 2596.25 | 10390 | 107 | 5222.75 | 7485 | 1588 | 3556 | 327.5 | 684 | 45562 | -4002 | 41186.75 | 2888 | -6890
Jun 16, 2019 10:00 AM | 4726.25 | 1991.75 | 2282.75 | 2549 | 13585 | 107 | 5164 | 7380 | 1575 | 3406 | 247.75 | 683 | 47268 | -3880 | 43697.5 | 3419 | -7299
Jun 16, 2019 11:00 AM | 4710.25 | 1996.5 | 2146.5 | 2834.25 | 15503.5 | 107 | 5192.5 | 7351 | 1569 | 3490 | 283.25 | 684 | 49783 | -3191 | 45867.75 | 3870 | -7061
Jun 16, 2019 12:00 PM | 4701.75 | 2025.5 | 1821.5 | 3137.25 | 16284.75 | 107 | 5218.25 | 7136 | 1586 | 3559 | 553 | 682 | 49491 | -1997 | 46812 | 3907 | -5904
Jun 16, 2019 1:00 PM | 4690.5 | 2014.5 | 1579.25 | 3063.75 | 16763.25 | 107 | 5218.25 | 6717 | 1692 | 3540 | 231.5 | 683 | 47883 | -2511 | 46300 | 4051 | -6562
Jun 16, 2019 2:00 PM | 4708.75 | 1976.5 | 1211 | 2724.75 | 16419.25 | 107 | 5213.5 | 6625 | 1685 | 3459 | 113.75 | 684 | 46867 | -3241 | 44927.5 | 3536 | -6777
Jun 16, 2019 3:00 PM | 4723.25 | 1981 | 1023.75 | 2520 | 15082 | 107 | 5211.25 | 6862 | 1583 | 3409 | 46 | 684 | 46585 | -3872 | 43232.25 | 2657 | -6529
Jun 16, 2019 4:00 PM | 4738 | 1997 | 1057.25 | 2309 | 13154.5 | 107 | 5209 | 7884 | 1661 | 3597 | 33.25 | 677 | 45807 | -4365 | 42424 | 1958 | -6323
Jun 16, 2019 5:00 PM | 4739.25 | 2026.25 | 978.75 | 2553.75 | 10554.25 | 107 | 5204.5 | 9548 | 2326 | 4159 | 7 | 672 | 46620 | -4108 | 42875.75 | 2360 | -6468
Jun 16, 2019 6:00 PM | 4742.25 | 2141.5 | 819.25 | 1915.25 | 7177.25 | 107 | 5210.5 | 10397 | 3068 | 5015 | 741 | 672 | 47743 | -5374 | 42006 | 2362 | -7736
Jun 16, 2019 7:00 PM | 4731 | 2037.25 | 728 | 1426.25 | 3767 | 107 | 5227.5 | 10688 | 3715 | 5441 | 2357 | 671 | 47833 | -6123 | 40896 | 2390 | -8513
Jun 16, 2019 8:00 PM | 4727.5 | 2010.75 | 752.75 | 1011.75 | 1181.75 | 107 | 5229.25 | 10878 | 4038 | 5909 | 2133 | 672 | 47349 | -7605 | 38650.75 | 2275 | -9880
Jun 16, 2019 9:00 PM | 4707.75 | 2051 | 735.75 | 720 | 90 | 107 | 5234.25 | 11025 | 4359 | 5983 | 2144.5 | 672 | 46500 | -7726 | 37829.25 | 2110 | -9836
Jun 16, 2019 10:00 PM | 4678.25 | 2226.25 | 899.5 | 714.25 | 0.25 | 107 | 5236.75 | 11058 | 4384 | 6012 | 2390.5 | 675 | 47146 | -7825 | 38381.75 | 1956 | -9781
Jun 16, 2019 11:00 PM | 4673 | 2110.75 | 1379.5 | 713 | 0 | 107 | 5234.5 | 10959 | 4105 | 5425 | 812.5 | 680 | 44401 | -7314 | 36199.25 | 2372 | -9686
Jun 17, 2019 12:00 AM | 4660.75 | 2075.75 | 1824.5 | 906.5 | 0 | 107 | 5433 | 10718 | 4105 | 5086 | 69 | 743 | 42322 | -6576 | 35728.5 | 2039 | -8615
Jun 17, 2019 1:00 AM | 4634.75 | 1971.75 | 2293.5 | 1183.25 | 0 | 107 | 5758.5 | 10353 | 3184 | 5056 | 2 | 744 | 41213 | -6967 | 35287.75 | 1767 | -8734
Jun 17, 2019 2:00 AM | 4653.75 | 2032.75 | 2548 | 1198.5 | 0 | 107 | 5772.5 | 10729 | 2629 | 4910 | 2 | 744 | 40264 | -6699 | 35326.5 | 1703 | -8402
Jun 17, 2019 3:00 AM | 4648.75 | 2055.25 | 2693.5 | 1545 | 0 | 107 | 5777.25 | 10821 | 2719 | 4993 | 2 | 744 | 40621 | -6750 | 36105.75 | 1659 | -8409
Jun 17, 2019 4:00 AM | 4655.5 | 1998.25 | 2751 | 2065 | 6.5 | 107 | 5770.25 | 11057 | 3409 | 5061 | 2.75 | 744 | 42429 | -7287 | 37627.25 | 1536 | -8823
Jun 17, 2019 5:00 AM | 4663.25 | 1974.5 | 2647 | 2417.75 | 325 | 107 | 5770.25 | 11971 | 3993 | 5320 | 5.5 | 744 | 45781 | -6944 | 39938.25 | 1504 | -8448
Jun 17, 2019 6:00 AM | 4694.75 | 2252.5 | 2591.5 | 2506.75 | 2195 | 107 | 5796.75 | 13184 | 4843 | 6167 | 922.25 | 744 | 53438 | -6599 | 46004.5 | 1513 | -8112
Jun 17, 2019 7:00 AM | 4722.25 | 2246.75 | 2409.5 | 2069.5 | 6457 | 107 | 5804.75 | 13714 | 5275 | 6535 | 2846.75 | 744 | 59930 | -5721 | 52931.5 | 2221 | -7942
Jun 17, 2019 8:00 AM | 4717.5 | 2168.25 | 2230.25 | 1434.75 | 12649.5 | 107 | 5795.25 | 13702 | 5363 | 6633 | 2465 | 748 | 63507 | -3894 | 58013.5 | 2856 | -6750
Jun 17, 2019 9:00 AM | 4681.25 | 2149 | 1941 | 1480 | 19012 | 107 | 5774.75 | 13689 | 5327 | 6381 | 527.25 | 738 | 64827 | -1243 | 61807.25 | 3988 | -5231
Jun 17, 2019 10:00 AM | 4674.75 | 2319.25 | 1543.75 | 1465.5 | 23597.25 | 107 | 5763 | 13581 | 5131 | 6330 | 492.75 | 771 | 66212 | 887 | 65776.25 | 5257 | -4370
Jun 17, 2019 11:00 AM | 4663.75 | 2280.75 | 1112.75 | 1394.5 | 26131.25 | 107 | 5746.25 | 13428 | 5230 | 6521 | 1717.75 | 739 | 67682 | 2669 | 69072 | 6579 | -3910
Jun 17, 2019 12:00 PM | 4663 | 2228.75 | 722 | 1176.25 | 26771 | 107 | 5741.5 | 13598 | 5464 | 6673 | 602.25 | 746 | 67572 | 2820 | 68492.75 | 6742 | -3922
Jun 17, 2019 1:00 PM | 4667.75 | 2180.25 | 373.75 | 1011 | 26219.75 | 107 | 5738.25 | 13892 | 5427 | 6569 | 87.25 | 746 | 67161 | 1514 | 67019 | 6224 | -4710
Jun 17, 2019 2:00 PM | 4651.25 | 2224.75 | 226.5 | 969 | 25013.25 | 107 | 5746 | 14098 | 5305 | 6642 | 211.75 | 746 | 65766 | 1550 | 65940.5 | 6241 | -4691
Jun 17, 2019 3:00 PM | 4640.25 | 2165.5 | 234.75 | 993.25 | 22830.25 | 107 | 5737 | 14134 | 5486 | 6358 | 161.25 | 749 | 64727 | 105 | 63596.25 | 5240 | -5135
Jun 17, 2019 4:00 PM | 4664.75 | 2200.25 | 425.75 | 1108.5 | 19569.75 | 107 | 5726.25 | 14230 | 6083 | 6472 | 137.75 | 752 | 63539 | -856 | 61477 | 4500 | -5356
Jun 17, 2019 5:00 PM | 4687 | 2177 | 688.5 | 1256.25 | 14729.5 | 107 | 5725.5 | 14384 | 6972 | 6847 | 783.75 | 749 | 62780 | -1928 | 59106.5 | 3689 | -5617
Jun 17, 2019 6:00 PM | 4693.5 | 2387.75 | 842 | 1386.5 | 9300 | 107 | 5731.25 | 14576 | 7622 | 7763 | 1909.5 | 753 | 61911 | -3151 | 57071.5 | 3208 | -6359
Jun 17, 2019 7:00 PM | 4692.75 | 2265.25 | 868.25 | 1573.5 | 4484 | 107 | 5730.5 | 14573 | 7886 | 7859 | 3207.75 | 755 | 61245 | -5888 | 54002 | 2408 | -8296
Jun 17, 2019 8:00 PM | 4688.75 | 2261.5 | 584.5 | 2096.75 | 1405.25 | 107 | 5733.25 | 14557 | 7899 | 7878 | 4115 | 756 | 59084 | -5880 | 52082 | 2544 | -8424
Jun 17, 2019 9:00 PM | 4681 | 2208.75 | 469.5 | 3388.5 | 107.75 | 107 | 5736 | 14537 | 7774 | 7920 | 3125.25 | 744 | 56693 | -4379 | 50798.75 | 3022 | -7401
Jun 17, 2019 10:00 PM | 4678.75 | 2122 | 361 | 5445.5 | 0.25 | 107 | 5744 | 14487 | 7190 | 7545 | 1825.5 | 746 | 54894 | -3004 | 50252 | 4039 | -7043
Jun 17, 2019 11:00 PM | 4665.75 | 2101.25 | 326.75 | 7353 | 0 | 107 | 5744.75 | 14048 | 5988 | 6222 | 671.25 | 747 | 51535 | -1647 | 47974.75 | 4582 | -6229
Jun 18, 2019 12:00 AM | 4656.75 | 2156 | 355.75 | 8851.5 | 0 | 107 | 5754 | 12779 | 4829 | 5921 | 5.25 | 748 | 48081 | -2532 | 46163.25 | 3732 | -6264
Jun 18, 2019 1:00 AM | 4630.25 | 2135 | 407 | 9373.5 | 0 | 107 | 5758.5 | 11848 | 3876 | 5745 | 2 | 756 | 46558 | -3540 | 44638.25 | 2997 | -6537
Jun 18, 2019 2:00 AM | 4643.25 | 2145 | 482 | 9063.75 | 0 | 107 | 5763.25 | 11309 | 3327 | 5901 | 2 | 760 | 45671 | -4529 | 43503.25 | 2531 | -7060
Jun 18, 2019 3:00 AM | 4660.75 | 2179.75 | 431 | 8297 | 0 | 107 | 5769 | 11220 | 3292 | 6053 | 2 | 759 | 45770 | -5022 | 42770.5 | 2225 | -7247
Jun 18, 2019 4:00 AM | 4640.25 | 2096.5 | 311.5 | 7319.25 | 4.25 | 107 | 5772.25 | 11294 | 3763 | 6106 | 16 | 760 | 46413 | -5813 | 42190 | 1838 | -7651
Jun 18, 2019 5:00 AM | 4652.25 | 2108 | 291.25 | 6670.25 | 334.5 | 107 | 5768.25 | 12236 | 4707 | 6452 | 6.75 | 760 | 48816 | -5214 | 44093.25 | 2159 | -7373
Jun 18, 2019 6:00 AM | 4676 | 2177.25 | 317 | 5553.25 | 2307 | 107 | 5767 | 13857 | 6009 | 7020 | 641.25 | 755 | 56419 | -5267 | 49186.75 | 2263 | -7530
Jun 18, 2019 7:00 AM | 4694.5 | 2193.75 | 412.5 | 3743.75 | 6644.25 | 107 | 5762 | 14306 | 6609 | 7717 | 2665 | 756 | 62318 | -4678 | 55610.75 | 2432 | -7110
Jun 18, 2019 8:00 AM | 4696 | 2182.25 | 465.5 | 1748 | 12802.75 | 107 | 5757.5 | 14287 | 6793 | 7813 | 2335 | 756 | 65266 | -3661 | 59743 | 2869 | -6530
Jun 18, 2019 9:00 AM | 4665.25 | 2158 | 482.75 | 1377.75 | 18898.75 | 107 | 5736.75 | 14226 | 6744 | 7613 | 950.25 | 755 | 66496 | -663 | 63714.5 | 4722 | -5385
Jun 18, 2019 10:00 AM | 4660.25 | 2076 | 458.75 | 2007 | 23705.25 | 107 | 5732 | 13947 | 6441 | 7232 | 582.75 | 755 | 68090 | 1781 | 67704 | 6228 | -4447
Jun 18, 2019 11:00 AM | 4646 | 2090.5 | 391.25 | 3019.75 | 26373.75 | 107 | 5766.5 | 13663 | 6113 | 6675 | 300.25 | 760 | 70015 | 2202 | 69906 | 6363 | -4161
Jun 18, 2019 12:00 PM | 4626.25 | 2100.5 | 338.75 | 3603.75 | 26950.75 | 107 | 5763 | 13380 | 5373 | 6792 | 554 | 760 | 69005 | 3015 | 70349 | 6812 | -3797
Jun 18, 2019 1:00 PM | 4609.75 | 2216 | 262.75 | 3712 | 26746.75 | 107 | 5761 | 13335 | 5174 | 6627 | 524.5 | 761 | 68470 | 2924 | 69836.75 | 7022 | -4098
Jun 18, 2019 2:00 PM | 4597.25 | 2257.25 | 269 | 3310 | 25380.5 | 107 | 5767 | 13240 | 5303 | 6744 | 549.25 | 755 | 67635 | 2066 | 68279.25 | 6617 | -4551
Jun 18, 2019 3:00 PM | 4592.5 | 2316.75 | 288.5 | 2893.5 | 22524.75 | 107 | 5838 | 13317 | 5493 | 6820 | 827.5 | 754 | 66604 | 788 | 65772.5 | 5983 | -5195
Jun 18, 2019 4:00 PM | 4598 | 2244.25 | 426.75 | 2541.75 | 18737.25 | 107 | 5976.5 | 13745 | 6595 | 7109 | 825.25 | 747 | 65364 | 80 | 63652.75 | 5468 | -5388
Jun 18, 2019 5:00 PM | 4617 | 2252.75 | 570.75 | 2378 | 13677.25 | 107 | 6030.5 | 14029 | 7245 | 7621 | 1568.5 | 738 | 64695 | -1850 | 60834.75 | 4525 | -6375
Jun 18, 2019 6:00 PM | 4622.75 | 2334.25 | 659.75 | 2191.5 | 8191.5 | 107 | 6045.5 | 14143 | 7553 | 7742 | 4414.5 | 741 | 63862 | -3500 | 58745.75 | 3646 | -7146
Jun 18, 2019 7:00 PM | 4623.75 | 2397.5 | 728.75 | 2228.25 | 3905.75 | 107 | 6073 | 14146 | 7465 | 7776 | 6158.75 | 744 | 62574 | -5396 | 56353.75 | 2975 | -8371
Jun 18, 2019 8:00 PM | 4625 | 2377.25 | 765.5 | 2776.25 | 1304.75 | 107 | 6079.5 | 14180 | 7300 | 8031 | 5810.75 | 810 | 60106 | -5095 | 54167 | 3101 | -8196
Jun 18, 2019 9:00 PM | 4635.5 | 2338.5 | 736 | 4030 | 129.5 | 107 | 6077.75 | 14177 | 7207 | 7891 | 4573.75 | 753 | 57812 | -4024 | 52656 | 3824 | -7848
Jun 18, 2019 10:00 PM | 4641.5 | 2193.75 | 750.75 | 5642.5 | 0.25 | 107 | 6082.25 | 14160 | 6744 | 7438 | 1902.5 | 755 | 55758 | -4009 | 50417.5 | 3973 | -7982
Jun 18, 2019 11:00 PM | 4632.25 | 2114.5 | 748.25 | 6591 | 0 | 107 | 6094.5 | 14175 | 5735 | 7045 | 307.25 | 755 | 52056 | -2933 | 48304.75 | 4165 | -7098
Jun 19, 2019 12:00 AM | 4626 | 2087.75 | 770.25 | 6570.25 | 0 | 107 | 6099 | 13979 | 4972 | 6790 | 40.75 | 756 | 48891 | -4061 | 46798 | 3236 | -7297
Jun 19, 2019 1:00 AM | 4613.75 | 2116 | 761.75 | 6323.5 | 0 | 107 | 6112 | 12903 | 4803 | 6442 | 2 | 756 | 47162 | -4539 | 44940 | 2605 | -7144
Jun 19, 2019 2:00 AM | 4619.75 | 2060.25 | 781.5 | 6227 | 0 | 107 | 6120.5 | 12184 | 4724 | 6318 | 2 | 756 | 45883 | -5068 | 43900 | 2401 | -7469
Jun 19, 2019 3:00 AM | 4608.5 | 2071 | 654 | 6064 | 0 | 107 | 6127.5 | 12169 | 4815 | 6369 | 2 | 756 | 46089 | -5189 | 43743 | 2206 | -7395
Jun 19, 2019 4:00 AM | 4614.5 | 2062.5 | 766.75 | 5492.75 | 3.75 | 107 | 6130.25 | 12227 | 4868 | 6573 | 2 | 756 | 46535 | -5199 | 43603.5 | 2037 | -7236
Jun 19, 2019 5:00 AM | 4625.5 | 2051.75 | 1148.75 | 5611.25 | 317.5 | 107 | 6122.75 | 13697 | 5146 | 6541 | 34 | 756 | 48683 | -4427 | 46158.5 | 2585 | -7012
Jun 19, 2019 6:00 AM | 4640.25 | 2095.5 | 1343.75 | 5439.75 | 2202.25 | 107 | 6131 | 14112 | 5864 | 7088 | 869.75 | 760 | 55962 | -4734 | 50653.25 | 2500 | -7234
Jun 19, 2019 7:00 AM | 4645.75 | 2293.25 | 1657.75 | 4499.75 | 5962 | 107 | 6132 | 13737 | 6336 | 7484 | 4234 | 760 | 61049 | -3042 | 57848.5 | 3409 | -6451
Jun 19, 2019 8:00 AM | 4651.5 | 2257 | 1656 | 3000.5 | 11628.75 | 107 | 6118.25 | 13672 | 6433 | 7525 | 4385.5 | 762 | 64158 | -1663 | 62196.5 | 4543 | -6206
Jun 19, 2019 9:00 AM | 4636.5 | 2133 | 1775.25 | 2384.75 | 17596.5 | 107 | 6093.5 | 13556 | 6327 | 7461 | 1494 | 764 | 65420 | -238 | 64328.5 | 5425 | -5663
Jun 19, 2019 10:00 AM | 4618.75 | 2145.5 | 1860.25 | 2782.75 | 22454.25 | 107 | 6059.25 | 13505 | 6041 | 7416 | 293.25 | 764 | 67289 | 1859 | 68047 | 7042 | -5183
Jun 19, 2019 11:00 AM | 4585.25 | 2169.25 | 1681.5 | 4076.75 | 25457 | 107 | 6051.5 | 13049 | 5580 | 7071 | 101.75 | 764 | 69076 | 2934 | 70694 | 7280 | -4346
Jun 19, 2019 12:00 PM | 4558 | 2172.5 | 1206.5 | 5383.75 | 26205 | 107 | 6043.5 | 12520 | 5278 | 7125 | 630 | 763 | 69445 | 4425 | 71992.25 | 7869 | -3444
Jun 19, 2019 1:00 PM | 4523.25 | 2233 | 818.5 | 5495.25 | 25695.5 | 107 | 6037.5 | 12549 | 5401 | 7159 | 1444.25 | 763 | 68878 | 3846 | 72226.25 | 7627 | -3781
Jun 19, 2019 2:00 PM | 4489.75 | 2243.5 | 668 | 5364 | 23693.5 | 107 | 6031.5 | 12556 | 5492 | 7031 | 2156.25 | 763 | 68211 | 2938 | 70595.5 | 7183 | -4245
Jun 19, 2019 3:00 PM | 4491.5 | 2221.75 | 525 | 5026.75 | 21152.25 | 107 | 6037 | 12553 | 5765 | 7148 | 943.25 | 763 | 66761 | 774 | 66733.5 | 5857 | -5083
Jun 19, 2019 4:00 PM | 4508.75 | 2263.5 | 981.75 | 4502.25 | 17933.25 | 107 | 6047.25 | 12747 | 6072 | 7278 | 466.5 | 764 | 64643 | 217 | 63671.25 | 5819 | -5602
Jun 19, 2019 5:00 PM | 4522.25 | 2253 | 1355.5 | 4810.25 | 13257 | 107 | 6069.25 | 13277 | 6371 | 7375 | 2229.75 | 763 | 64480 | 138 | 62390 | 6003 | -5865
Jun 19, 2019 6:00 PM | 4538 | 2304.5 | 948.75 | 5081.75 | 8040 | 107 | 6071.75 | 13327 | 6437 | 7430 | 4006.5 | 764 | 63975 | -2443 | 59056.25 | 4671 | -7114
Jun 19, 2019 7:00 PM | 4542.25 | 2394 | 900.5 | 4780.75 | 3639.75 | 107 | 6077 | 13336 | 6530 | 7749 | 6005 | 764 | 62476 | -3647 | 56825.25 | 3962 | -7609
Jun 19, 2019 8:00 PM | 4573 | 2303.25 | 980 | 5092.5 | 1050.75 | 107 | 6087.5 | 13353 | 6490 | 7673 | 4391.75 | 764 | 59668 | -4607 | 52865.75 | 3594 | -8201
Jun 19, 2019 9:00 PM | 4588.75 | 2244.75 | 907.5 | 6016.5 | 76 | 107 | 6098 | 13363 | 6446 | 7598 | 2938.75 | 771 | 56751 | -3724 | 51155.25 | 3992 | -7716
Jun 19, 2019 10:00 PM | 4584.5 | 2202.75 | 838.5 | 7036 | 0.25 | 107 | 6111 | 13293 | 6001 | 7428 | 1410 | 775 | 54165 | -2971 | 49787 | 4405 | -7376
Jun 19, 2019 11:00 PM | 4576.75 | 2171 | 536.75 | 7106.5 | 0 | 107 | 6121 | 13207 | 4955 | 6932 | 529.5 | 778 | 49931 | -2046 | 47020.5 | 4490 | -6536
Jun 20, 2019 12:00 AM | 4582 | 2232.25 | 416.25 | 7257 | 0 | 107 | 6140.5 | 11782 | 4057 | 6671 | 635.75 | 780 | 46499 | -2290 | 44660.75 | 4062 | -6352
Jun 20, 2019 1:00 AM | 4565.75 | 2185 | 390.25 | 8263 | 0 | 107 | 6146.5 | 10975 | 3407 | 6433 | 48 | 775 | 44488 | -3033 | 43295.5 | 3246 | -6279
Jun 20, 2019 2:00 AM | 4593.5 | 2193.25 | 401 | 8894 | 0 | 107 | 6150.75 | 10817 | 3229 | 5976 | 2 | 776 | 44207 | -3474 | 43139.5 | 2927 | -6401
Jun 20, 2019 3:00 AM | 4595.75 | 2191.25 | 626 | 8197 | 0 | 107 | 6172.75 | 10787 | 3057 | 5775 | 2 | 773 | 43894 | -3763 | 42283.75 | 2784 | -6547
Jun 20, 2019 4:00 AM | 4599.75 | 2265.5 | 928 | 7618.25 | 3.5 | 107 | 6181.25 | 10786 | 2835 | 6180 | 8.75 | 772 | 43938 | -3500 | 42285 | 2966 | -6466
Jun 20, 2019 5:00 AM | 4622.5 | 2218.25 | 950.5 | 6715 | 247.75 | 107 | 6199.75 | 10930 | 2812 | 6350 | 10.5 | 772 | 43085 | -3341 | 41935.25 | 2872 | -6213
Jun 20, 2019 6:00 AM | 4639.5 | 2167.5 | 999.5 | 7077.5 | 1709.25 | 107 | 6215.25 | 11396 | 2955 | 6304 | 4.75 | 772 | 44762 | -1376 | 44347.25 | 3588 | -4964
Jun 20, 2019 7:00 AM | 4662.75 | 2162.25 | 1007.75 | 6819 | 4444.5 | 107 | 6218.5 | 12655 | 3741 | 6612 | 391.75 | 772 | 48792 | 1351 | 49593.5 | 5341 | -3990
Jun 20, 2019 8:00 AM | 4674.25 | 2178.25 | 1016.5 | 5819 | 7763.75 | 107 | 6217.75 | 12880 | 3743 | 7147 | 746.25 | 772 | 50653 | 3029 | 53064.75 | 6285 | -3256
Jun 20, 2019 9:00 AM | 4672.5 | 2213 | 888.5 | 5721.5 | 11520.75 | 107 | 6253 | 12856 | 3772 | 7086 | 493 | 772 | 52352 | 4367 | 56355.25 | 7330 | -2963
Jun 20, 2019 10:00 AM | 4664 | 2203 | 842 | 5532 | 15442.75 | 107 | 6314 | 12517 | 3535 | 6907 | 194.5 | 771 | 54006 | 4997 | 59029.25 | 7468 | -2471
Jun 20, 2019 11:00 AM | 4661.25 | 2312 | 735.5 | 5608.5 | 17857.25 | 107 | 6342.25 | 12295 | 3451 | 6861 | 184.5 | 760 | 56107 | 5566 | 61175.25 | 7592 | -2026
Jun 20, 2019 12:00 PM | 4632 | 2194.25 | 700.5 | 5953.5 | 18556.5 | 107 | 6363.25 | 11964 | 3116 | 6820 | 680.5 | 759 | 56100 | 6451 | 61846.5 | 8209 | -1758
Jun 20, 2019 1:00 PM | 4606.5 | 2221.5 | 582.75 | 6315.5 | 18773.25 | 107 | 6368 | 11272 | 3254 | 6743 | 150.25 | 766 | 54763 | 6212 | 61159.75 | 8026 | -1814
Jun 20, 2019 2:00 PM | 4616.5 | 2288.5 | 442.5 | 6417.75 | 17581.5 | 107 | 6362 | 10470 | 3337 | 6379 | 328.25 | 768 | 54126 | 5023 | 59098 | 7493 | -2470
Jun 20, 2019 3:00 PM | 4638 | 2200.25 | 576.25 | 5806.75 | 15195 | 107 | 6361.25 | 10687 | 3476 | 6698 | 1216.5 | 765 | 52915 | 4866 | 57727 | 7464 | -2598
Jun 20, 2019 4:00 PM | 4638 | 2221.5 | 740.75 | 5416.5 | 12312.25 | 107 | 6359.5 | 11648 | 3566 | 6820 | 172.25 | 764 | 51335 | 2794 | 54765.75 | 6455 | -3661
Jun 20, 2019 5:00 PM | 4655 | 2172.25 | 741.75 | 5012.5 | 9424.25 | 107 | 6358.5 | 11867 | 3663 | 6885 | 113.75 | 766 | 51825 | -624 | 51766 | 4714 | -5338
Jun 20, 2019 6:00 PM | 4678.25 | 2168.5 | 687.25 | 4441.75 | 6311 | 107 | 6364.25 | 11958 | 3721 | 7081 | 1110.75 | 767 | 53058 | -3223 | 49395.75 | 3631 | -6854
Jun 20, 2019 7:00 PM | 4690.75 | 2186.25 | 705 | 3273.25 | 3324.5 | 107 | 6365.75 | 12388 | 3884 | 7475 | 2317.25 | 764 | 51962 | -3961 | 47480.75 | 2980 | -6941
Jun 20, 2019 8:00 PM | 4687.5 | 2141.5 | 711.5 | 2772.25 | 1095 | 107 | 6373 | 12596 | 4020 | 7322 | 2892 | 759 | 50402 | -4580 | 45476.75 | 2930 | -7510
Jun 20, 2019 9:00 PM | 4684 | 2140.25 | 696.25 | 2520 | 95.25 | 107 | 6379.5 | 12791 | 4113 | 7343 | 2022.25 | 760 | 49063 | -4883 | 43651.5 | 2834 | -7717
Jun 20, 2019 10:00 PM | 4651.25 | 2250.75 | 633 | 2139.5 | 0.25 | 107 | 6390.5 | 12736 | 4018 | 7183 | 2116.75 | 760 | 48561 | -4829 | 42986 | 3028 | -7857
Jun 20, 2019 11:00 PM | 4650.75 | 2137.75 | 434.5 | 2641 | 0 | 107 | 6392.75 | 12496 | 3510 | 7014 | 880 | 763 | 45297 | -4079 | 41026.75 | 2835 | -6914
Jun 21, 2019 12:00 AM | 4636.5 | 2128.5 | 342.25 | 2833.5 | 0 | 107 | 6394.5 | 10991 | 2952 | 6528 | 118.25 | 760 | 43126 | -4719 | 37791.5 | 2250 | -6969
Jun 21, 2019 1:00 AM | 4626.75 | 2104.5 | 326 | 2549.75 | 0 | 107 | 6402.75 | 10176 | 2835 | 6565 | 300.5 | 760 | 41278 | -4344 | 36753.25 | 2101 | -6445
Jun 21, 2019 2:00 AM | 4642 | 2109.5 | 273.5 | 2231.5 | 0 | 107 | 6405.75 | 10038 | 2487 | 6529 | 172.75 | 760 | 40943 | -5769 | 35756 | 1827 | -7596
Jun 21, 2019 3:00 AM | 4649.5 | 2193.75 | 389.5 | 2250.75 | 0 | 107 | 6407.25 | 10027 | 2483 | 6543 | 102.25 | 759 | 40679 | -5933 | 35912 | 1812 | -7745
Jun 21, 2019 4:00 AM | 4653.25 | 2236 | 509.75 | 2397 | 2.75 | 107 | 6410.5 | 10189 | 2547 | 6502 | 102 | 760 | 41765 | -6174 | 36416.25 | 1615 | -7789
Jun 21, 2019 5:00 AM | 4677 | 2117 | 801 | 2706.75 | 268.75 | 107 | 6413.5 | 10675 | 2914 | 6683 | 141.75 | 760 | 43542 | -6348 | 38264.75 | 1817 | -8165
Jun 21, 2019 6:00 AM | 4690.5 | 2264.75 | 881 | 2730.5 | 1974.5 | 107 | 6414.25 | 11935 | 3117 | 6883 | 428 | 756 | 49315 | -6872 | 42181.5 | 2047 | -8919
Jun 21, 2019 7:00 AM | 4694 | 2327 | 588.75 | 1907.5 | 5327 | 107 | 6411.25 | 12431 | 3312 | 7328 | 2467.5 | 755 | 53923 | -5898 | 47656 | 2288 | -8186
Jun 21, 2019 8:00 AM | 4722.5 | 2254 | 397.75 | 1844 | 9955.75 | 107 | 6408.5 | 12457 | 3352 | 7472 | 2544.5 | 757 | 57161 | -4283 | 52272 | 2634 | -6917
Jun 21, 2019 9:00 AM | 4694.75 | 2260 | 477.5 | 2360.75 | 14799.25 | 107 | 6400 | 12473 | 3144 | 7175 | 544.75 | 756 | 58653 | -2766 | 55192 | 3874 | -6640
Jun 21, 2019 10:00 AM | 4690.75 | 2201.5 | 490.75 | 2460.75 | 19044 | 107 | 6390.5 | 12395 | 3101 | 6875 | 253.25 | 756 | 60124 | -641 | 58765.5 | 4782 | -5423
Jun 21, 2019 11:00 AM | 4693.5 | 2276.5 | 666.75 | 2825.5 | 21964.25 | 108 | 6384.25 | 12381 | 3076 | 6915 | 367.25 | 759 | 61815 | 1547 | 62417 | 5907 | -4360
Jun 21, 2019 12:00 PM | 4681.75 | 2274.5 | 813.25 | 3306.5 | 23088.5 | 107 | 6380.5 | 12270 | 3020 | 6895 | 448.25 | 756 | 61737 | 3029 | 64041.25 | 6809 | -3780
Jun 21, 2019 1:00 PM | 4662 | 2197.5 | 891.75 | 3357.5 | 23220 | 107 | 6370.5 | 11397 | 2985 | 6855 | 120.75 | 756 | 61190 | 2863 | 62920 | 7250 | -4387
Jun 21, 2019 2:00 PM | 4655 | 2183.75 | 966 | 3337.75 | 22076.25 | 107 | 6360 | 10739 | 2814 | 6778 | 62 | 758 | 59703 | 1824 | 60836.75 | 6627 | -4803
Jun 21, 2019 3:00 PM | 4656.75 | 2415.75 | 1055.25 | 3199.75 | 19702.75 | 107 | 6365.25 | 10964 | 2734 | 6765 | 326.5 | 757 | 58686 | 1320 | 59049 | 6622 | -5302
Jun 21, 2019 4:00 PM | 4664.25 | 2336.75 | 1033.25 | 3132.5 | 16589 | 107 | 6362 | 11520 | 2928 | 6821 | 222 | 760 | 57347 | -5 | 56475.75 | 5865 | -5870
Jun 21, 2019 5:00 PM | 4693 | 2307 | 1059.75 | 3284.25 | 12698 | 107 | 6365.75 | 12281 | 2999 | 6826 | 262.5 | 757 | 56985 | -1937 | 53640.25 | 4747 | -6684
Jun 21, 2019 6:00 PM | 4705.75 | 2332.25 | 1059.25 | 3417 | 8105 | 107 | 6367.75 | 12444 | 3097 | 7080 | 1853.5 | 760 | 56592 | -3775 | 51328.5 | 3993 | -7768
Jun 21, 2019 7:00 PM | 4705.25 | 2291.25 | 1081.5 | 3316.75 | 4101.75 | 107 | 6369.25 | 12498 | 3248 | 7216 | 3205 | 760 | 55510 | -5276 | 48899.75 | 3517 | -8793
Jun 21, 2019 8:00 PM | 4719.75 | 2257.5 | 1159.5 | 3296.5 | 1333.25 | 107 | 6375 | 12499 | 3464 | 7064 | 3425.25 | 759 | 53178 | -5148 | 46459.75 | 4021 | -9169
Jun 21, 2019 9:00 PM | 4725 | 2232.75 | 1234.25 | 3817 | 124.75 | 107 | 6377.5 | 12344 | 3427 | 6972 | 1796 | 758 | 50189 | -5070 | 43915.25 | 3987 | -9057
Jun 21, 2019 10:00 PM | 4682.5 | 2190.75 | 1022.75 | 4712.75 | 0.25 | 107 | 6380.25 | 12091 | 3266 | 6875 | 1496.25 | 760 | 49320 | -4481 | 43584.5 | 4494 | -8975
Jun 21, 2019 11:00 PM | 4680.5 | 2214.75 | 743.5 | 5345 | 0 | 107 | 6379.5 | 11326 | 2947 | 6490 | 677.5 | 760 | 46036 | -3580 | 41670.75 | 4156 | -7736
Jun 22, 2019 12:00 AM | 4674.5 | 2248.5 | 516.75 | 5504.5 | 0 | 107 | 6385.5 | 10285 | 2499 | 5254 | 19 | 761 | 43039 | -4576 | 38254.75 | 3400 | -7976
Jun 22, 2019 1:00 AM | 4658.25 | 2158.25 | 399 | 5478.25 | 0 | 107 | 6403.75 | 9731 | 1883 | 4552 | 26.75 | 765 | 40947 | -4412 | 36162.25 | 2848 | -7260
Jun 22, 2019 2:00 AM | 4669 | 2224.25 | 356.25 | 5627.5 | 0 | 107 | 6417 | 9189 | 1746 | 4317 | 3 | 768 | 39747 | -4176 | 35424 | 2614 | -6790
Jun 22, 2019 3:00 AM | 4671.75 | 2251 | 312 | 5509.25 | 0 | 107 | 6423.75 | 9141 | 1768 | 4303 | 9.5 | 767 | 39083 | -3887 | 35263.25 | 2636 | -6523
Jun 22, 2019 4:00 AM | 4679.25 | 2178.25 | 277.25 | 5898.5 | 4.25 | 107 | 6429 | 9070 | 1740 | 4306 | 9 | 765 | 39235 | -3964 | 35463.5 | 2568 | -6532
Jun 22, 2019 5:00 AM | 4699.5 | 2147.25 | 209.75 | 6466.25 | 313.5 | 107 | 6441 | 8924 | 1721 | 4288 | 4 | 764 | 39324 | -3578 | 36085.25 | 2608 | -6186
Jun 22, 2019 6:00 AM | 4732.75 | 2179.25 | 136 | 6424 | 2192.5 | 107 | 6444 | 8983 | 1802 | 4275 | 148 | 761 | 41664 | -3565 | 38184.5 | 2790 | -6355
Jun 22, 2019 7:00 AM | 4756.25 | 2198.25 | 97.25 | 4557.75 | 6003.25 | 107 | 6438.5 | 9542 | 2063 | 4242 | 492.75 | 760 | 45046 | -3068 | 41258 | 3261 | -6329
Jun 22, 2019 8:00 AM | 4754.5 | 2251.5 | 49.5 | 3124.75 | 10934 | 107 | 6443.25 | 9888 | 2189 | 4139 | 726.75 | 760 | 48630 | -2348 | 45367.25 | 3844 | -6192
Jun 22, 2019 9:00 AM | 4729.75 | 2197.25 | 19.75 | 2781.75 | 15187 | 107 | 6452.75 | 9646 | 2001 | 3807 | 689 | 760 | 51503 | -1623 | 48378.25 | 4338 | -5961
Jun 22, 2019 10:00 AM | 4720.5 | 2177.25 | 10 | 3055 | 18862.25 | 107 | 6460 | 9363 | 1968 | 3777 | 269.5 | 760 | 53330 | -282 | 51529.5 | 5074 | -5356
Jun 22, 2019 11:00 AM | 4705.75 | 2144.75 | 12.5 | 3651.5 | 21014.75 | 107 | 6468.75 | 9150 | 1915 | 3746 | 85.25 | 760 | 54847 | 588 | 53761.25 | 5715 | -5127
Jun 22, 2019 12:00 PM | 4695.25 | 2213.25 | 18.25 | 4077 | 21876.5 | 107 | 6466.25 | 9055 | 1863 | 3609 | 4 | 758 | 54836 | 1443 | 54742.5 | 6672 | -5229
Jun 22, 2019 1:00 PM | 4675.25 | 2215.75 | 31.75 | 4266 | 21524.5 | 107 | 6463.25 | 8686 | 1834 | 3613 | 78.5 | 794 | 52566 | 2128 | 54289 | 7364 | -5236
Jun 22, 2019 2:00 PM | 4663.25 | 2196.5 | 64 | 4793.5 | 20172.75 | 107 | 6462.75 | 8509 | 1792 | 3621 | 47 | 800 | 51576 | 1912 | 53228.75 | 7294 | -5382
Jun 22, 2019 3:00 PM | 4665 | 2247 | 141.5 | 5587.75 | 17678.75 | 107 | 6465 | 8758 | 1776 | 3633 | 36.75 | 804 | 51402 | 1395 | 51899.75 | 6938 | -5543
Jun 22, 2019 4:00 PM | 4678.25 | 2199.5 | 240 | 6479 | 14209.75 | 107 | 6465.5 | 9225 | 1757 | 3791 | 137.5 | 800 | 50781 | 817 | 50089.5 | 6533 | -5716
Jun 22, 2019 5:00 PM | 4682 | 2328.75 | 334.25 | 7098.5 | 10304.75 | 107 | 6466.75 | 10040 | 1891 | 3924 | 351.75 | 800 | 50589 | -742 | 48328.75 | 5055 | -5797
Jun 22, 2019 6:00 PM | 4689.75 | 2247.5 | 509.25 | 7998.25 | 6362 | 107 | 6463.75 | 11146 | 2209 | 4047 | 979.5 | 800 | 50393 | -1530 | 47559 | 4602 | -6132
Jun 22, 2019 7:00 PM | 4690.25 | 2239 | 713.25 | 8877.5 | 3104.5 | 107 | 6473.25 | 11369 | 2400 | 4088 | 1028 | 800 | 49532 | -2614 | 45889.75 | 3938 | -6552
Jun 22, 2019 8:00 PM | 4690.75 | 2289.75 | 824.25 | 9022.5 | 1051 | 107 | 6477 | 11384 | 2363 | 4081 | 1688.25 | 798 | 47582 | -1919 | 44776.5 | 4747 | -6666
Jun 22, 2019 9:00 PM | 4689 | 2279.25 | 819.25 | 9841.5 | 132.25 | 107 | 6480.25 | 11004 | 2338 | 4059 | 1742.25 | 800 | 45979 | -593 | 44291.75 | 5874 | -6467
Jun 22, 2019 10:00 PM | 4677.75 | 2155.5 | 854.5 | 11440.5 | 0.5 | 107 | 6478 | 10403 | 2261 | 4061 | 874.75 | 800 | 45457 | 143 | 44113.5 | 6013 | -5870
Jun 22, 2019 11:00 PM | 4702.75 | 2242.25 | 989.5 | 12144.5 | 0 | 107 | 6478.5 | 8875 | 1733 | 4001 | 766 | 800 | 43010 | 1139 | 42839.5 | 5808 | -4669
Jun 23, 2019 12:00 AM | 4687.75 | 2283 | 1080 | 11916 | 0 | 107 | 6489.5 | 8385 | 1319 | 3724 | 499.25 | 793 | 39660 | 1225 | 41283.5 | 5528 | -4303
Jun 23, 2019 1:00 AM | 4675.75 | 2307 | 965.25 | 11735.25 | 0 | 107 | 6495.25 | 7777 | 1268 | 2842 | 292 | 799 | 37868 | 1089 | 39263.5 | 5785 | -4696
Jun 23, 2019 2:00 AM | 4682.5 | 2355.25 | 1063 | 10965 | 0 | 107 | 6500.25 | 7057 | 1264 | 2748 | 256.5 | 799 | 37252 | -80 | 37797.5 | 5254 | -5334
Jun 23, 2019 3:00 AM | 4673.25 | 2404.75 | 1192.25 | 10467.5 | 0 | 107 | 6496.75 | 6457 | 1258 | 2591 | 74.5 | 800 | 36927 | -1331 | 36522 | 3795 | -5126
Jun 23, 2019 4:00 AM | 4686.5 | 2349.25 | 1130.75 | 10412 | 4.5 | 107 | 6392.75 | 6011 | 1252 | 2596 | 7.25 | 795 | 36053 | -2288 | 35744 | 3149 | -5437
Jun 23, 2019 5:00 AM | 4710.25 | 2356.75 | 1253.5 | 10008.5 | 273.5 | 107 | 6463.25 | 6025 | 1233 | 2597 | 3 | 794 | 35140 | -1312 | 35824.75 | 3838 | -5150
Jun 23, 2019 6:00 AM | 4730 | 2352.5 | 1564.25 | 8601.5 | 1888 | 107 | 6454.5 | 6044 | 1232 | 2602 | 129 | 798 | 36011 | -581 | 36502.75 | 3954 | -4535
Jun 23, 2019 7:00 AM | 4741.25 | 2305.25 | 1879.25 | 6182.5 | 5505.75 | 107 | 6435.5 | 6226 | 1224 | 2734 | 407 | 796 | 38535 | -390 | 38543.5 | 4267 | -4657
Jun 23, 2019 8:00 AM | 4743.5 | 2265.75 | 1829.75 | 4474 | 10525.75 | 107 | 6466.75 | 6513 | 1230 | 2846 | 914.5 | 790 | 41694 | 557 | 42706 | 5171 | -4614
Jun 23, 2019 9:00 AM | 4714.25 | 2342.25 | 1641.5 | 4085.5 | 15900.25 | 107 | 6468.5 | 6474 | 1222 | 2870 | 1354 | 789 | 44457 | 3264 | 47968.25 | 7254 | -3990
Jun 23, 2019 10:00 AM | 4709 | 2266.25 | 1616.75 | 4777 | 20480.5 | 107 | 6392.75 | 6286 | 1240 | 2874 | 210 | 788 | 46461 | 5015 | 51747.25 | 8888 | -3873
Jun 23, 2019 11:00 AM | 4673.5 | 2285.5 | 1730.75 | 6633.5 | 23784.5 | 107 | 6280 | 6689 | 1249 | 2857 | 3 | 796 | 48579 | 6798 | 57088.75 | 10016 | -3218
Jun 23, 2019 12:00 PM | 4652.25 | 2293.75 | 2117.5 | 7491.75 | 25542.5 | 107 | 6274.5 | 6183 | 1256 | 2681 | 2 | 796 | 49215 | 7941 | 59397.25 | 10399 | -2458
Jun 23, 2019 1:00 PM | 4646.5 | 2338.25 | 2492.75 | 7905 | 25412 | 107 | 6228.5 | 5875 | 1293 | 2563 | 2 | 799 | 47714 | 9383 | 59662 | 11500 | -2117
Jun 23, 2019 2:00 PM | 4666.5 | 2302.5 | 2593 | 7973 | 24052.25 | 107 | 6223.75 | 5774 | 1340 | 2504 | 18.25 | 798 | 46235 | 9515 | 58352.25 | 11334 | -1819
Jun 23, 2019 3:00 PM | 4656 | 2339 | 2737.25 | 7632.75 | 22284.5 | 107 | 6186 | 5765 | 1332 | 2621 | 2 | 798 | 45474 | 8285 | 56460.5 | 10556 | -2271
Jun 23, 2019 4:00 PM | 4651.5 | 2337.75 | 2888.25 | 6924.5 | 19238 | 107 | 6233 | 5804 | 1344 | 2539 | 32 | 800 | 45655 | 4547 | 52899 | 8771 | -4224
Jun 23, 2019 5:00 PM | 4687.75 | 2348 | 3386.25 | 6299.25 | 14418.5 | 107 | 6275.5 | 6978 | 1356 | 2975 | 120 | 799 | 46232 | 2446 | 49750.25 | 6994 | -4548
Jun 23, 2019 6:00 PM | 4705.25 | 2369 | 3749.5 | 6252.25 | 8896.5 | 107 | 6341.25 | 9558 | 1401 | 3474 | 426 | 800 | 47512 | 806 | 48079.75 | 5963 | -5157
Jun 23, 2019 7:00 PM | 4708.5 | 2467.5 | 3916 | 6422 | 4128.75 | 107 | 6346.5 | 10701 | 1470 | 3734 | 2170.5 | 802 | 47959 | -361 | 46973.75 | 5631 | -5992
Jun 23, 2019 8:00 PM | 4699 | 2401 | 4128.5 | 6906.25 | 1284.75 | 107 | 6435.25 | 10757 | 1545 | 3794 | 3431.5 | 804 | 47669 | -1164 | 46293.25 | 5182 | -6346
Jun 23, 2019 9:00 PM | 4689.75 | 2340.5 | 4142.25 | 9541.25 | 103.25 | 107 | 6444.5 | 10544 | 1566 | 3619 | 1534 | 803 | 46815 | -773 | 45434.5 | 5658 | -6431
Jun 23, 2019 10:00 PM | 4681.5 | 2325.5 | 4238.75 | 12388.5 | 0.25 | 107 | 6452 | 10152 | 1569 | 3541 | 934.25 | 805 | 47625 | 511 | 47194.75 | 6420 | -5909
Jun 23, 2019 11:00 PM | 4676.5 | 2307.25 | 4396.75 | 13700.5 | 0 | 107 | 6458 | 9023 | 1526 | 3245 | 238 | 804 | 44654 | 1880 | 46482 | 6088 | -4208
Jun 24, 2019 12:00 AM | 4675 | 2326 | 4365 | 14126 | 0 | 108 | 6430 | 8120 | 1425 | 2793 | 58 | 809 | 42439 | 1427 | 45235 | 6286 | -4859
Jun 24, 2019 1:00 AM | 4665 | 2341 | 4207 | 13505 | 0 | 108 | 6429 | 6534 | 1376 | 2786 | 95 | 809 | 41079 | 655 | 42855 | 5603 | -4948
Jun 24, 2019 2:00 AM | 4650 | 2359 | 4112 | 12497 | 0 | 108 | 6466 | 6140 | 1375 | 2788 | 62 | 808 | 40149 | -615 | 41365 | 4544 | -5159
Jun 24, 2019 3:00 AM | 4644 | 2361 | 4061 | 11809 | 0 | 108 | 6481 | 6172 | 1382 | 2874 | 116 | 809 | 40429 | -1897 | 40817 | 3857 | -5754
Jun 24, 2019 4:00 AM | 4652 | 2356 | 4084 | 11315 | 5 | 108 | 6483 | 6444 | 1397 | 3091 | 4 | 809 | 42318 | -3277 | 40748 | 3116 | -6393
Jun 24, 2019 5:00 AM | 4669 | 2350 | 4180 | 11475 | 313 | 108 | 6493 | 7778 | 1826 | 4087 | 4 | 808 | 45110 | -2013 | 44091 | 3572 | -5585
Jun 24, 2019 6:00 AM | 4703 | 2387 | 4343 | 11159 | 2257 | 108 | 6424 | 10631 | 2277 | 5139 | 773 | 808 | 53701 | -2962 | 51009 | 3507 | -6469
Jun 24, 2019 7:00 AM | 4713 | 2397 | 4455 | 8807 | 6677 | 108 | 6479 | 11067 | 2722 | 5618 | 2994 | 808 | 60592 | -3870 | 56845 | 3335 | -7205
Jun 24, 2019 8:00 AM | 4687 | 2432 | 4424 | 6149 | 12869 | 108 | 6469 | 11074 | 2806 | 5883 | 3416 | 808 | 63852 | -2570 | 61125 | 3652 | -6222
Jun 24, 2019 9:00 AM | 4664 | 2336 | 4372 | 5578 | 19062 | 108 | 6458 | 10383 | 2741 | 6117 | 1820 | 804 | 64844 | -46 | 64443 | 5426 | -5472
Jun 24, 2019 10:00 AM | 4650 | 2311 | 4363 | 6605 | 24184 | 108 | 6446 | 10284 | 2741 | 6116 | 822 | 801 | 66679 | 3413 | 69431 | 7272 | -3859
Jun 24, 2019 11:00 AM | 4605 | 2302 | 4371 | 7732 | 27597 | 108 | 6439 | 9917 | 2732 | 6074 | 254 | 801 | 68238 | 5211 | 72932 | 8151 | -2940
Jun 24, 2019 12:00 PM | 4603 | 2312 | 4306 | 8193 | 29412 | 108 | 6426 | 9464 | 2665 | 5868 | 241 | 800 | 68363 | 6527 | 74398 | 8988 | -2461
Jun 24, 2019 1:00 PM | 4591 | 2339 | 4282 | 8040 | 29625 | 108 | 6415 | 9418 | 2637 | 5993 | 209 | 809 | 67858 | 6483 | 74466 | 9190 | -2707
Jun 24, 2019 2:00 PM | 4576 | 2392 | 4380 | 7610 | 28407 | 108 | 6411 | 9734 | 2488 | 6227 | 370 | 816 | 66774 | 6605 | 73519 | 9335 | -2730
Jun 24, 2019 3:00 PM | 4575 | 2401 | 4389 | 7690 | 25728 | 108 | 6411 | 10177 | 2643 | 6454 | 151 | 816 | 66396 | 5300 | 71543 | 8617 | -3317
Jun 24, 2019 4:00 PM | 4587 | 2390 | 4520 | 7672 | 21562 | 108 | 6407 | 10202 | 2750 | 6717 | 271 | 807 | 65647 | 3343 | 67993 | 7897 | -4554
Jun 24, 2019 5:00 PM | 4590 | 2393 | 4672 | 7616 | 15847 | 108 | 6404 | 10968 | 3287 | 6765 | 1482 | 804 | 65162 | 1323 | 64936 | 7081 | -5758
Jun 24, 2019 6:00 PM | 4617 | 2441 | 4782 | 7528 | 9543 | 108 | 6404 | 11413 | 3661 | 6783 | 4087 | 804 | 64379 | -792 | 62171 | 5821 | -6613
Jun 24, 2019 7:00 PM | 4632 | 2561 | 4843 | 7735 | 4271 | 108 | 6402 | 11684 | 3836 | 7040 | 5677 | 804 | 63381 | -2793 | 59593 | 5404 | -8197
Jun 24, 2019 8:00 PM | 4641 | 2499 | 4884 | 8558 | 1335 | 108 | 6407 | 11966 | 3957 | 7448 | 5053 | 802 | 61519 | -2348 | 57658 | 5351 | -7699
Jun 24, 2019 9:00 PM | 4643 | 2454 | 4852 | 11027 | 112 | 108 | 6412 | 12098 | 4030 | 7094 | 2863 | 804 | 58852 | -677 | 56497 | 5970 | -6647
Jun 24, 2019 10:00 PM | 4607 | 2423 | 4765 | 13537 | 0 | 108 | 6414 | 11886 | 3759 | 6746 | 898 | 804 | 56723 | 841 | 55947 | 7226 | -6385
Jun 24, 2019 11:00 PM | 4597 | 2449 | 4737 | 14717 | 0 | 108 | 6417 | 10793 | 2742 | 6256 | 577 | 804 | 52512 | 1955 | 54197 | 7119 | -5164
Jun 25, 2019 12:00 AM | 4599 | 2342 | 4583 | 15113 | 0 | 108 | 6391 | 9160 | 2115 | 5124 | 5 | 807 | 49377 | 94 | 50347 | 5554 | -5460
Jun 25, 2019 1:00 AM | 4590 | 2362 | 4327 | 14781 | 0 | 108 | 6398 | 8595 | 2101 | 4589 | 4 | 808 | 47549 | -1242 | 48663 | 4878 | -6120
Jun 25, 2019 2:00 AM | 4613 | 2356 | 4115 | 13955 | 0 | 108 | 6403 | 7674 | 2096 | 4617 | 20 | 806 | 46641 | -1845 | 46763 | 4148 | -5993
Jun 25, 2019 3:00 AM | 4622 | 2341 | 3629 | 13344 | 0 | 108 | 6409 | 7507 | 2127 | 4756 | 4 | 799 | 46084 | -2773 | 45646 | 3046 | -5819
Jun 25, 2019 4:00 AM | 4628 | 2335 | 3308 | 12773 | 5 | 108 | 6428 | 8407 | 2169 | 4902 | 4 | 797 | 46892 | -3312 | 45864 | 2894 | -6206
Jun 25, 2019 5:00 AM | 4658 | 2319 | 3006 | 12314 | 332 | 108 | 6433 | 10023 | 2805 | 5265 | 61 | 796 | 50180 | -2820 | 48120 | 3276 | -6096
Jun 25, 2019 6:00 AM | 4679 | 2301 | 2831 | 10931 | 2276 | 108 | 6431 | 12291 | 3646 | 6183 | 1030 | 793 | 57381 | -2586 | 53500 | 4151 | -6737
Jun 25, 2019 7:00 AM | 4676 | 2331 | 2475 | 7585 | 6549 | 108 | 6438 | 13001 | 4274 | 7057 | 3877 | 794 | 63513 | -2787 | 59165 | 4479 | -7266
Jun 25, 2019 8:00 AM | 4663 | 2332 | 1860 | 4524 | 12496 | 108 | 6430 | 13018 | 4743 | 7286 | 4715 | 802 | 66292 | -1941 | 62977 | 5182 | -7123
Jun 25, 2019 9:00 AM | 4635 | 2338 | 1442 | 3215 | 18268 | 108 | 6431 | 12682 | 4946 | 7421 | 4291 | 810 | 67856 | 174 | 66587 | 6859 | -6685
Jun 25, 2019 10:00 AM | 4621 | 2287 | 1153 | 3320 | 23060 | 108 | 6412 | 12671 | 5252 | 7095 | 2359 | 815 | 69505 | 1399 | 69153 | 6983 | -5584
Jun 25, 2019 11:00 AM | 4560 | 2317 | 1021 | 3928 | 26346 | 108 | 6396 | 12654 | 5270 | 6778 | 1099 | 816 | 70541 | 2540 | 71293 | 7314 | -4774
Jun 25, 2019 12:00 PM | 4539 | 2242 | 1115 | 4759 | 28072 | 108 | 6347 | 12597 | 5247 | 6563 | 170 | 807 | 70567 | 3469 | 72566 | 7537 | -4068
Jun 25, 2019 1:00 PM | 4529 | 2245 | 1484 | 5262 | 28302 | 108 | 6307 | 12582 | 4989 | 6415 | 190 | 808 | 70004 | 3723 | 73221 | 7715 | -3992
Jun 25, 2019 2:00 PM | 4518 | 2346 | 1802 | 5472 | 27217 | 108 | 6315 | 12596 | 5023 | 6274 | 166 | 812 | 68847 | 3252 | 72649 | 7352 | -4100
Jun 25, 2019 3:00 PM | 4517 | 2354 | 1940 | 5269 | 24614 | 108 | 6268 | 12610 | 5321 | 6233 | 166 | 813 | 67848 | 2452 | 70213 | 7228 | -4776
Jun 25, 2019 4:00 PM | 4504 | 2418 | 1948 | 4685 | 20658 | 108 | 6314 | 12676 | 5934 | 6324 | 944 | 812 | 66609 | 2117 | 67325 | 7176 | -5059
Jun 25, 2019 5:00 PM | 4510 | 2440 | 1522 | 3842 | 15168 | 108 | 6349 | 12805 | 6385 | 7125 | 2858 | 871 | 65641 | 192 | 63983 | 6463 | -6271
Jun 25, 2019 6:00 PM | 4506 | 2435 | 1105 | 3096 | 9212 | 108 | 6345 | 12716 | 6600 | 7336 | 4408 | 815 | 64449 | -4143 | 58682 | 4654 | -8797
Jun 25, 2019 7:00 PM | 4517 | 2451 | 953 | 2508 | 4249 | 108 | 6341 | 12577 | 6934 | 7633 | 6417 | 936 | 64049 | -7142 | 55624 | 3141 | -10283
Jun 25, 2019 8:00 PM | 4547 | 2386 | 1180 | 2622 | 1406 | 108 | 6333 | 12549 | 6967 | 7932 | 4444 | 1261 | 61713 | -7857 | 51735 | 2673 | -10530
Jun 25, 2019 9:00 PM | 4571 | 2332 | 1462 | 3572 | 134 | 108 | 6335 | 12506 | 6946 | 7799 | 3331 | 1218 | 59417 | -6948 | 50314 | 2767 | -9715
Jun 25, 2019 10:00 PM | 4565 | 2379 | 1526 | 4591 | 0 | 108 | 6352 | 12586 | 6849 | 7351 | 3373 | 892 | 57314 | -4600 | 50572 | 4511 | -9111
Jun 25, 2019 11:00 PM | 4572 | 2344 | 1332 | 5285 | 0 | 108 | 6353 | 12494 | 6484 | 6737 | 1061 | 816 | 53482 | -3816 | 47586 | 4559 | -8375
Jun 26, 2019 12:00 AM | 4533 | 2274 | 874 | 5365 | 0 | 108 | 6338 | 11892 | 5083 | 6021 | 21 | 824 | 49882 | -5659 | 43333 | 2916 | -8575
Jun 26, 2019 1:00 AM | 4518 | 2329 | 694 | 4870 | 0 | 108 | 6348 | 12010 | 4502 | 5542 | 123 | 825 | 47789 | -5751 | 41869 | 2632 | -8383
Jun 26, 2019 2:00 AM | 4554 | 2254 | 1261 | 4544 | 0 | 108 | 6353 | 12000 | 4249 | 5389 | 84 | 822 | 46712 | -6884 | 41618 | 1637 | -8521
Jun 26, 2019 3:00 AM | 4567 | 2199 | 2341 | 4533 | 0 | 108 | 6351 | 11936 | 4228 | 5354 | 25 | 827 | 46552 | -6545 | 42469 | 1389 | -7934
Jun 26, 2019 4:00 AM | 4576 | 2295 | 2822 | 4538 | 4 | 108 | 6367 | 11858 | 3926 | 5257 | 9 | 827 | 47487 | -7456 | 42587 | 1083 | -8539
Jun 26, 2019 5:00 AM | 4599 | 2197 | 2592 | 5142 | 303 | 108 | 6390 | 11951 | 4447 | 5511 | 16 | 822 | 50096 | -6956 | 44078 | 1481 | -8437
Jun 26, 2019 6:00 AM | 4625 | 2310 | 2494 | 5118 | 2159 | 108 | 6641 | 12339 | 5678 | 6002 | 2367 | 819 | 57894 | -5952 | 50660 | 2349 | -8301
Jun 26, 2019 7:00 AM | 4644 | 2418 | 2646 | 4094 | 6311 | 108 | 7132 | 12501 | 6428 | 6435 | 5209 | 825 | 64339 | -4223 | 58751 | 3044 | -7267
Jun 26, 2019 8:00 AM | 4625 | 2323 | 3335 | 2563 | 12108 | 108 | 7214 | 12500 | 6526 | 6491 | 4207 | 825 | 67720 | -2826 | 62825 | 3626 | -6452
Jun 26, 2019 9:00 AM | 4587 | 2245 | 3492 | 2627 | 17952 | 108 | 7187 | 12391 | 6218 | 6351 | 2791 | 839 | 68679 | -87 | 66788 | 5258 | -5345
Jun 26, 2019 10:00 AM | 4562 | 2304 | 3684 | 3587 | 22626 | 108 | 7157 | 12054 | 6257 | 6387 | 1838 | 841 | 70336 | 2988 | 71405 | 6729 | -3741
Jun 26, 2019 11:00 AM | 4518 | 2265 | 3590 | 5207 | 25814 | 108 | 7143 | 11306 | 5918 | 6297 | 574 | 840 | 71365 | 4005 | 73580 | 6680 | -2675
Jun 26, 2019 12:00 PM | 4496 | 2212 | 3343 | 7250 | 27517 | 108 | 7144 | 10822 | 5115 | 6163 | 242 | 841 | 71364 | 4315 | 75253 | 7017 | -2702
Jun 26, 2019 1:00 PM | 4454 | 2250 | 3052 | 8535 | 27738 | 108 | 7110 | 9639 | 4984 | 6108 | 666 | 848 | 71029 | 5087 | 75492 | 7303 | -2216
Jun 26, 2019 2:00 PM | 4367 | 2176 | 3459 | 9588 | 26671 | 108 | 7038 | 9376 | 4895 | 5945 | 410 | 840 | 69809 | 5701 | 74873 | 7475 | -1774
Jun 26, 2019 3:00 PM | 4355 | 2157 | 4043 | 10676 | 24224 | 108 | 7055 | 9328 | 4809 | 5831 | 18 | 838 | 68820 | 4664 | 73442 | 7220 | -2556
Jun 26, 2019 4:00 PM | 4355 | 2225 | 3898 | 12260 | 20427 | 108 | 7286 | 9256 | 4722 | 5558 | 4 | 837 | 67750 | 3417 | 70936 | 6908 | -3491
Jun 26, 2019 5:00 PM | 4398 | 2242 | 3955 | 13286 | 15063 | 108 | 7314 | 10216 | 4958 | 5870 | 8 | 837 | 66637 | 2481 | 68255 | 6819 | -4338
Jun 26, 2019 6:00 PM | 4354 | 2254 | 4143 | 14050 | 9140 | 108 | 7295 | 11370 | 5063 | 6798 | 578 | 836 | 65914 | 1658 | 65989 | 6581 | -4923
Jun 26, 2019 7:00 PM | 4161 | 2252 | 4169 | 14450 | 4109 | 108 | 7012 | 11565 | 5603 | 6592 | 1535 | 835 | 65047 | -820 | 62391 | 5497 | -6317
Jun 26, 2019 8:00 PM | 4162 | 2335 | 4000 | 14285 | 1274 | 108 | 6766 | 11278 | 5503 | 6765 | 2411 | 836 | 62614 | -1092 | 59723 | 5339 | -6431
Jun 26, 2019 9:00 PM | 4176 | 2273 | 3827 | 14452 | 106 | 108 | 6955 | 10526 | 4855 | 6721 | 1385 | 841 | 59985 | -1576 | 56225 | 4680 | -6256
Jun 26, 2019 10:00 PM | 4178 | 2343 | 4035 | 14495 | 0 | 108 | 7201 | 9745 | 4592 | 6525 | 1695 | 844 | 57738 | 66 | 55761 | 5644 | -5578
Jun 26, 2019 11:00 PM | 4183 | 2253 | 4119 | 13951 | 0 | 108 | 7521 | 9325 | 3459 | 5745 | 895 | 847 | 53677 | -87 | 52406 | 5066 | -5153
Jun 27, 2019 12:00 AM | 4179 | 2282 | 4192 | 13268 | 0 | 108 | 7649 | 8411 | 2711 | 5302 | 810 | 849 | 50346 | -498 | 49761 | 4832 | -5330
Jun 27, 2019 1:00 AM | 4169 | 2250 | 4241 | 13333 | 0 | 108 | 7653 | 7888 | 2486 | 5108 | 204 | 850 | 48576 | -1340 | 48290 | 4558 | -5898
Jun 27, 2019 2:00 AM | 4184 | 2286 | 4313 | 12834 | 0 | 108 | 7663 | 7069 | 2267 | 4963 | 178 | 848 | 47576 | -2478 | 46713 | 4555 | -7033
Jun 27, 2019 3:00 AM | 4185 | 2298 | 4367 | 12121 | 0 | 111 | 7660 | 7061 | 2091 | 5272 | 203 | 857 | 47071 | -2552 | 46226 | 4282 | -6834
Jun 27, 2019 4:00 AM | 4198 | 2225 | 4373 | 11302 | 5 | 112 | 7677 | 7726 | 2141 | 5249 | 12 | 861 | 47882 | -3149 | 45881 | 4231 | -7380
Jun 27, 2019 5:00 AM | 4211 | 2145 | 4279 | 11182 | 280 | 112 | 7694 | 9342 | 2278 | 5451 | 12 | 853 | 49962 | -3533 | 47839 | 3933 | -7466
Jun 27, 2019 6:00 AM | 4249 | 2169 | 4204 | 10915 | 2041 | 112 | 7704 | 10046 | 3399 | 6303 | 550 | 853 | 56758 | -4041 | 52545 | 3967 | -8008
Jun 27, 2019 7:00 AM | 4266 | 2226 | 4027 | 10510 | 5920 | 116 | 7702 | 10501 | 4363 | 6718 | 1317 | 860 | 63093 | -2498 | 58526 | 4607 | -7105
Jun 27, 2019 8:00 AM | 4285 | 2161 | 3780 | 9328 | 11866 | 120 | 7677 | 10379 | 4482 | 6811 | 1584 | 867 | 66321 | -1194 | 63340 | 5008 | -6202
Jun 27, 2019 9:00 AM | 4288 | 2185 | 3743 | 8198 | 17855 | 120 | 7688 | 10175 | 4119 | 6655 | 622 | 865 | 66869 | 1432 | 66513 | 5417 | -3985
Jun 27, 2019 10:00 AM | 4309 | 2141 | 3747 | 8372 | 21969 | 120 | 7668 | 9375 | 4143 | 6678 | 273 | 867 | 68635 | 3891 | 69662 | 6735 | -2844
Jun 27, 2019 11:00 AM | 4288 | 2157 | 3416 | 8803 | 25124 | 120 | 7669 | 9034 | 3902 | 6698 | 328 | 871 | 69771 | 5598 | 72410 | 7133 | -1535
Jun 27, 2019 12:00 PM | 4268 | 2157 | 3594 | 9410 | 26733 | 120 | 7534 | 8611 | 3328 | 6615 | 17 | 880 | 69756 | 5881 | 73267 | 7078 | -1197
Jun 27, 2019 1:00 PM | 4292 | 2358 | 3347 | 9991 | 26926 | 120 | 6892 | 8166 | 3186 | 6601 | 650 | 878 | 69426 | 6005 | 73407 | 7276 | -1271
Jun 27, 2019 2:00 PM | 4307 | 2214 | 3157 | 10390 | 25924 | 120 | 7120 | 8102 | 3358 | 6550 | 212 | 877 | 68296 | 5669 | 72331 | 7010 | -1341
Jun 27, 2019 3:00 PM | 4344 | 2255 | 3221 | 10891 | 23741 | 122 | 7117 | 8314 | 3648 | 6578 | 44 | 896 | 67071 | 5039 | 71171 | 7001 | -1962
Jun 27, 2019 4:00 PM | 4467 | 2316 | 3000 | 11350 | 20345 | 126 | 7009 | 8509 | 3615 | 6503 | 153 | 903 | 65910 | 4415 | 68296 | 6981 | -2566
Jun 27, 2019 5:00 PM | 4655 | 2311 | 2932 | 11864 | 15471 | 133 | 7074 | 9229 | 3763 | 6681 | 455 | 919 | 65108 | 2761 | 65487 | 6295 | -3534
Jun 27, 2019 6:00 PM | 4678 | 2308 | 2843 | 12591 | 9673 | 140 | 7196 | 10030 | 4618 | 6752 | 1378 | 934 | 64134 | 483 | 63141 | 5124 | -4641
Jun 27, 2019 7:00 PM | 4689 | 2345 | 2589 | 12764 | 4364 | 140 | 7210 | 10098 | 4675 | 6659 | 2073 | 933 | 63307 | -3497 | 58539 | 3321 | -6818
Jun 27, 2019 8:00 PM | 4692 | 2386 | 2300 | 11983 | 1339 | 133 | 7266 | 10390 | 4550 | 6868 | 2321 | 916 | 61002 | -3872 | 55144 | 3431 | -7303
Jun 27, 2019 9:00 PM | 4692 | 2312 | 2140 | 11613 | 113 | 126 | 7329 | 10430 | 4440 | 6734 | 1868 | 901 | 58087 | -3420 | 52698 | 3481 | -6901
Jun 27, 2019 10:00 PM | 4678 | 2314 | 1852 | 10936 | 0 | 124 | 7385 | 10443 | 4354 | 6601 | 996 | 896 | 56064 | -3329 | 50579 | 3564 | -6893
Jun 27, 2019 11:00 PM | 4664 | 2242 | 1801 | 10109 | 0 | 124 | 7428 | 10146 | 3418 | 6293 | 388 | 898 | 52084 | -3182 | 47511 | 3394 | -6576
Jun 28, 2019 12:00 AM | 4651 | 2238 | 1688 | 9131 | 0 | 124 | 7464 | 9406 | 2542 | 6151 | 178 | 900 | 48489 | -5088 | 44473 | 2671 | -7759
Jun 28, 2019 1:00 AM | 4622 | 2260 | 1652 | 7697 | 0 | 124 | 7524 | 8887 | 2300 | 6197 | 48 | 901 | 46545 | -5612 | 42212 | 2235 | -7847
Jun 28, 2019 2:00 AM | 4660 | 2337 | 1625 | 6564 | 0 | 124 | 7570 | 9102 | 2263 | 6352 | 39 | 900 | 45591 | -5404 | 41536 | 2227 | -7631
Jun 28, 2019 3:00 AM | 4650 | 2289 | 1520 | 5934 | 0 | 124 | 7620 | 9335 | 2419 | 6427 | 28 | 901 | 45625 | -5638 | 41247 | 2132 | -7770
Jun 28, 2019 4:00 AM | 4642 | 2162 | 1326 | 5333 | 4 | 124 | 7635 | 9576 | 2540 | 6336 | 64 | 905 | 46508 | -6628 | 40647 | 1822 | -8450
Jun 28, 2019 5:00 AM | 4683 | 2172 | 1150 | 4444 | 258 | 124 | 7649 | 10005 | 2978 | 6819 | 55 | 904 | 48682 | -7589 | 41241 | 1842 | -9431
Jun 28, 2019 6:00 AM | 4715 | 2122 | 961 | 3651 | 1897 | 126 | 7669 | 10596 | 4767 | 7454 | 2205 | 901 | 55754 | -7917 | 47064 | 2450 | -10367
Jun 28, 2019 7:00 AM | 4744 | 2101 | 773 | 2484 | 5510 | 136 | 7691 | 10758 | 5101 | 7856 | 4554 | 923 | 61167 | -7379 | 52631 | 2599 | -9978
Jun 28, 2019 8:00 AM | 4747 | 2164 | 594 | 1768 | 10593 | 136 | 7706 | 10557 | 5090 | 8032 | 4421 | 910 | 64069 | -5705 | 56718 | 2773 | -8478
Jun 28, 2019 9:00 AM | 4748 | 2070 | 399 | 1391 | 16499 | 136 | 7703 | 10573 | 5030 | 7954 | 2492 | 914 | 64730 | -3283 | 59909 | 3530 | -6813
Jun 28, 2019 10:00 AM | 4751 | 2047 | 253 | 1306 | 21946 | 136 | 7709 | 10482 | 4712 | 7895 | 569 | 912 | 66191 | -2055 | 62718 | 3644 | -5699
Jun 28, 2019 11:00 AM | 4730 | 2143 | 242 | 1363 | 25917 | 137 | 7707 | 10459 | 4621 | 7493 | 758 | 925 | 67033 | 871 | 66495 | 4511 | -3640
Jun 28, 2019 12:00 PM | 4705 | 2222 | 290 | 1442 | 28497 | 140 | 7721 | 10274 | 4278 | 6851 | 83 | 952 | 66355 | 2063 | 67455 | 5032 | -2969
Jun 28, 2019 1:00 PM | 4701 | 2273 | 289 | 1616 | 29305 | 140 | 7732 | 10188 | 3380 | 6520 | 104 | 940 | 65029 | 1789 | 67188 | 4753 | -2964
Jun 28, 2019 2:00 PM | 4684 | 2233 | 276 | 1656 | 28487 | 140 | 7736 | 9708 | 3045 | 6813 | 68 | 933 | 63650 | 1831 | 65779 | 4853 | -3022
Jun 28, 2019 3:00 PM | 4689 | 2207 | 221 | 1750 | 26335 | 131 | 7729 | 9752 | 3159 | 6786 | 62 | 884 | 62248 | 1323 | 63705 | 4544 | -3221
Jun 28, 2019 4:00 PM | 4707 | 2188 | 299 | 1769 | 22502 | 124 | 7718 | 9928 | 3323 | 6815 | 207 | 872 | 61675 | -675 | 60452 | 4142 | -4817
Jun 28, 2019 5:00 PM | 4717 | 2158 | 351 | 1849 | 16816 | 127 | 7714 | 10197 | 4172 | 6955 | 740 | 868 | 61535 | -2904 | 56664 | 3307 | -6211
Jun 28, 2019 6:00 PM | 4728 | 2181 | 353 | 1873 | 10291 | 140 | 7713 | 10626 | 4781 | 7290 | 1794 | 903 | 60856 | -6119 | 52673 | 2246 | -8365
Jun 28, 2019 7:00 PM | 4729 | 2281 | 366 | 1975 | 4605 | 140 | 7716 | 10734 | 4799 | 7549 | 3877 | 906 | 59735 | -8435 | 49677 | 2055 | -10490
Jun 28, 2019 8:00 PM | 4730 | 2262 | 374 | 2073 | 1378 | 140 | 7718 | 10629 | 4937 | 7435 | 4195 | 905 | 57491 | -9022 | 46776 | 1810 | -10832
Jun 28, 2019 9:00 PM | 4719 | 2218 | 331 | 2665 | 126 | 140 | 7724 | 10633 | 5235 | 6973 | 3559 | 902 | 54904 | -7765 | 45225 | 1956 | -9721
Jun 28, 2019 10:00 PM | 4701 | 2232 | 298 | 3345 | 0 | 133 | 7728 | 10599 | 5042 | 6573 | 3633 | 892 | 53109 | -6573 | 45176 | 1811 | -8384
Jun 28, 2019 11:00 PM | 4674 | 2254 | 241 | 3799 | 0 | 132 | 7731 | 10544 | 3911 | 6317 | 2226 | 894 | 49646 | -6164 | 42723 | 1696 | -7860
Jun 29, 2019 12:00 AM | 4686 | 2286 | 158 | 3824 | 0 | 132 | 7722 | 10101 | 2463 | 5642 | 341 | 881 | 45881 | -7280 | 38236 | 1745 | -9025
Jun 29, 2019 1:00 AM | 4673 | 2233 | 151 | 3536 | 0 | 131 | 7724 | 9250 | 2169 | 5627 | 19 | 881 | 43748 | -7238 | 36394 | 1617 | -8855
Jun 29, 2019 2:00 AM | 4699 | 2266 | 173 | 3257 | 0 | 121 | 7733 | 8490 | 1640 | 5553 | 0 | 863 | 42353 | -7962 | 34795 | 1430 | -9392
Jun 29, 2019 3:00 AM | 4719 | 2251 | 165 | 3250 | 0 | 120 | 7736 | 7930 | 1639 | 5557 | 0 | 861 | 41851 | -8517 | 34228 | 1413 | -9930
Jun 29, 2019 4:00 AM | 4730 | 2254 | 191 | 3096 | 4 | 120 | 7739 | 7638 | 1628 | 5466 | 52 | 852 | 41428 | -9262 | 33770 | 1134 | -10396
Jun 29, 2019 5:00 AM | 4755 | 2219 | 173 | 3161 | 287 | 120 | 7736 | 7334 | 1611 | 5345 | 148 | 847 | 41308 | -9080 | 33736 | 1145 | -10225
Jun 29, 2019 6:00 AM | 4781 | 2230 | 146 | 3151 | 2148 | 120 | 7732 | 7792 | 1579 | 5381 | 138 | 848 | 43355 | -7839 | 36046 | 1632 | -9471
Jun 29, 2019 7:00 AM | 4789 | 2245 | 238 | 2486 | 6756 | 120 | 7733 | 8011 | 1587 | 5122 | 187 | 849 | 47279 | -6546 | 40123 | 2265 | -8811
Jun 29, 2019 8:00 AM | 4787 | 2234 | 375 | 1108 | 13209 | 120 | 7716 | 7683 | 1615 | 5255 | 659 | 841 | 50911 | -4296 | 45602 | 2797 | -7093
Jun 29, 2019 9:00 AM | 4764 | 2198 | 472 | 888 | 19636 | 120 | 7691 | 7548 | 1632 | 5379 | 515 | 841 | 53842 | -1155 | 51684 | 3789 | -4944
Jun 29, 2019 10:00 AM | 4740 | 2177 | 558 | 1065 | 24669 | 120 | 7674 | 7042 | 1614 | 5115 | 314 | 841 | 55129 | 1480 | 55929 | 4529 | -3049
Jun 29, 2019 11:00 AM | 4746 | 2181 | 620 | 1108 | 27959 | 120 | 7658 | 6811 | 1610 | 5017 | 201 | 844 | 55874 | 3227 | 58875 | 5896 | -2669
Jun 29, 2019 12:00 PM | 4713 | 2288 | 572 | 1056 | 29722 | 120 | 7631 | 6166 | 1608 | 4953 | 254 | 852 | 55532 | 4008 | 59935 | 6594 | -2586
Jun 29, 2019 1:00 PM | 4686 | 2282 | 701 | 1000 | 29967 | 120 | 7618 | 6043 | 1592 | 4754 | 29 | 854 | 54209 | 4203 | 59646 | 6402 | -2199
Jun 29, 2019 2:00 PM | 4671 | 2267 | 681 | 1041 | 28818 | 120 | 7612 | 6075 | 1561 | 4751 | 97 | 854 | 52940 | 3940 | 58548 | 6195 | -2255
Jun 29, 2019 3:00 PM | 4659 | 2277 | 677 | 991 | 26321 | 120 | 7599 | 6189 | 1615 | 4906 | 93 | 852 | 52445 | 2976 | 56299 | 5599 | -2623
Jun 29, 2019 4:00 PM | 4673 | 2216 | 637 | 938 | 22314 | 120 | 7601 | 6728 | 1603 | 5114 | 81 | 852 | 51816 | 1488 | 52877 | 4899 | -3411
Jun 29, 2019 5:00 PM | 4663 | 2253 | 631 | 879 | 16593 | 120 | 7595 | 8794 | 1727 | 5182 | 991 | 852 | 51759 | -657 | 50280 | 4040 | -4697
Jun 29, 2019 6:00 PM | 4657 | 2236 | 663 | 846 | 10187 | 127 | 7592 | 9689 | 2181 | 5250 | 2381 | 869 | 52144 | -4437 | 46678 | 2400 | -6837
Jun 29, 2019 7:00 PM | 4652 | 2360 | 591 | 1070 | 4508 | 128 | 7591 | 9954 | 2356 | 5243 | 4630 | 872 | 51200 | -6885 | 43955 | 1954 | -8839
Jun 29, 2019 8:00 PM | 4662 | 2356 | 616 | 1610 | 1325 | 128 | 7590 | 9982 | 2351 | 5415 | 4703 | 929 | 49275 | -7400 | 41667 | 1918 | -9318
Jun 29, 2019 9:00 PM | 4680 | 2364 | 849 | 2867 | 118 | 128 | 7606 | 10000 | 2303 | 5358 | 3972 | 868 | 47245 | -5795 | 41113 | 2491 | -8286
Jun 29, 2019 10:00 PM | 4653 | 2273 | 1109 | 4883 | 0 | 128 | 7611 | 9924 | 2240 | 5418 | 1884 | 871 | 46844 | -5159 | 40994 | 2686 | -7845
Jun 29, 2019 11:00 PM | 4662 | 2263 | 1345 | 6668 | 0 | 128 | 7621 | 9701 | 2069 | 5222 | 609 | 872 | 44436 | -2759 | 41160 | 3368 | -6127
Jun 30, 2019 12:00 AM | 4672 | 2248 | 1567 | 8061 | 0 | 122 | 7611 | 8549 | 1811 | 4878 | 1011 | 859 | 41504 | -159 | 41389 | 4163 | -4322
Jun 30, 2019 1:00 AM | 4660 | 2268 | 1904 | 9428 | 0 | 120 | 7607 | 6938 | 1637 | 3756 | 141 | 849 | 39716 | -533 | 39308 | 3707 | -4240
Jun 30, 2019 2:00 AM | 4661 | 2283 | 2239 | 10477 | 0 | 120 | 7608 | 6138 | 1390 | 2676 | 123 | 843 | 38669 | -268 | 38558 | 3289 | -3557
Jun 30, 2019 3:00 AM | 4665 | 2225 | 2416 | 11436 | 0 | 120 | 7617 | 5618 | 1395 | 2444 | 103 | 838 | 37438 | -77 | 38877 | 3205 | -3282
Jun 30, 2019 4:00 AM | 4672 | 2208 | 2886 | 12494 | 3 | 120 | 7617 | 5115 | 1386 | 1997 | 105 | 839 | 36738 | 193 | 39442 | 3742 | -3549
Jun 30, 2019 5:00 AM | 4692 | 2208 | 3409 | 13053 | 277 | 120 | 7494 | 4870 | 1352 | 1987 | 131 | 836 | 36391 | 1860 | 40429 | 4824 | -2964
Jun 30, 2019 6:00 AM | 4695 | 2263 | 3716 | 13661 | 2100 | 120 | 7441 | 4926 | 1358 | 1964 | 80 | 835 | 37818 | 3093 | 43159 | 6273 | -3180
Jun 30, 2019 7:00 AM | 4728 | 2271 | 4176 | 11985 | 6548 | 120 | 7458 | 5031 | 1305 | 1900 | 203 | 833 | 40581 | 4283 | 46558 | 6896 | -2613
Jun 30, 2019 8:00 AM | 4723 | 2329 | 4324 | 7969 | 12915 | 120 | 7551 | 4973 | 1112 | 1861 | 2000 | 830 | 44381 | 5252 | 50707 | 7290 | -2038
Jun 30, 2019 9:00 AM | 4665 | 2318 | 4437 | 6107 | 19068 | 120 | 7584 | 4975 | 923 | 1899 | 1942 | 834 | 46856 | 7050 | 54872 | 8405 | -1355
Jun 30, 2019 10:00 AM | 4610 | 2240 | 4372 | 6880 | 23865 | 120 | 7437 | 5114 | 745 | 1876 | 687 | 825 | 49118 | 9213 | 58771 | 10037 | -824
Jun 30, 2019 11:00 AM | 4557 | 2243 | 4283 | 9154 | 27059 | 120 | 7344 | 4970 | 748 | 1875 | 228 | 830 | 50818 | 11766 | 63411 | 11888 | -122
Jun 30, 2019 12:00 PM | 4511 | 2197 | 4128 | 11434 | 28709 | 120 | 7307 | 4694 | 777 | 1928 | 0 | 841 | 50657 | 13523 | 66646 | 13620 | -97
Jun 30, 2019 1:00 PM | 4480 | 1975 | 3683 | 11958 | 28790 | 120 | 7225 | 4700 | 767 | 1913 | 0 | 830 | 49622 | 12304 | 66441 | 12311 | -7
Jun 30, 2019 2:00 PM | 4473 | 1940 | 3336 | 11277 | 27708 | 120 | 7198 | 4651 | 756 | 1907 | 0 | 828 | 48444 | 12020 | 64194 | 12020 | 0
Jun 30, 2019 3:00 PM | 4446 | 2137 | 2950 | 14219 | 25231 | 120 | 7220 | 4748 | 774 | 1942 | 59 | 827 | 48070 | 13258 | 64673 | 13258 | 0
Jun 30, 2019 4:00 PM | 4386 | 2280 | 2651 | 14588 | 21043 | 120 | 7373 | 5133 | 792 | 2039 | 354 | 844 | 48530 | 10850 | 61603 | 11120 | -270
Jun 30, 2019 5:00 PM | 4404 | 2324 | 2756 | 13131 | 15099 | 124 | 7500 | 6457 | 932 | 2597 | 1401 | 852 | 49883 | 6670 | 57577 | 8403 | -1733
Jun 30, 2019 6:00 PM | 4434 | 2189 | 3186 | 12673 | 9243 | 124 | 7496 | 7268 | 1165 | 3680 | 603 | 858 | 50526 | 1361 | 52919 | 5166 | -3805
Jun 30, 2019 7:00 PM | 4435 | 2240 | 3374 | 12899 | 4167 | 124 | 7494 | 8142 | 1468 | 4220 | 980 | 863 | 51153 | -1585 | 50406 | 3886 | -5471
Jun 30, 2019 8:00 PM | 4469 | 2361 | 3510 | 11406 | 1318 | 124 | 7514 | 8784 | 1660 | 4615 | 2637 | 858 | 50495 | -1339 | 49256 | 4501 | -5840
Jun 30, 2019 9:00 PM | 4527 | 2384 | 3627 | 10433 | 131 | 124 | 7532 | 8998 | 1768 | 4666 | 2355 | 852 | 49589 | -1616 | 47397 | 4618 | -6234
Jun 30, 2019 10:00 PM | 4511 | 2434 | 3626 | 10070 | 0 | 124 | 7549 | 9032 | 1940 | 4828 | 4864 | 856 | 50506 | -290 | 49834 | 5118 | -5408
Jun 30, 2019 11:00 PM | 4549 | 2348 | 3852 | 9144 | 0 | 124 | 7555 | 8930 | 1795 | 4795 | 1797 | 857 | 47532 | -899 | 45746 | 4529 | -5428
Jul 1, 2019 12:00 AM | 4569 | 2357 | 4148 | 7444 | 0 | 120 | 7574 | 8335 | 1243 | 4786 | 669 | 827 | 45128 | -2577 | 42072 | 3365 | -5942
Jul 1, 2019 1:00 AM | 4579 | 2306 | 4245 | 6008 | 0 | 120 | 7576 | 7830 | 1198 | 5020 | 109 | 826 | 43416 | -4717 | 39817 | 2904 | -7621
Jul 1, 2019 2:00 AM | 4598 | 2162 | 4479 | 5450 | 0 | 120 | 7588 | 7971 | 1184 | 5021 | 108 | 826 | 42689 | -5555 | 39507 | 3246 | -8801
Jul 1, 2019 3:00 AM | 4602 | 2320 | 4228 | 5182 | 0 | 120 | 7595 | 8218 | 1185 | 4905 | 108 | 828 | 43056 | -6344 | 39291 | 3560 | -9904
Jul 1, 2019 4:00 AM | 4608 | 2232 | 3562 | 5326 | 3 | 120 | 7596 | 8419 | 1225 | 5247 | 140 | 828 | 43999 | -7026 | 39306 | 3068 | -10094
Jul 1, 2019 5:00 AM | 4630 | 2198 | 3174 | 5955 | 258 | 120 | 7599 | 9033 | 1567 | 5401 | 136 | 826 | 46912 | -6628 | 40897 | 3360 | -9988
Jul 1, 2019 6:00 AM | 4652 | 2387 | 3190 | 6100 | 1844 | 128 | 7612 | 9454 | 2341 | 5998 | 2534 | 855 | 55630 | -7522 | 47095 | 3319 | -10841
Jul 1, 2019 7:00 AM | 4667 | 2344 | 3452 | 5386 | 5013 | 128 | 7603 | 9359 | 2811 | 6446 | 5892 | 841 | 61821 | -7152 | 53942 | 3291 | -10443
Jul 1, 2019 8:00 AM | 4689 | 2332 | 3553 | 4771 | 9432 | 132 | 7590 | 9317 | 3358 | 6826 | 5494 | 866 | 65528 | -6026 | 58360 | 3440 | -9466
Jul 1, 2019 9:00 AM | 4670 | 2235 | 4027 | 5805 | 14210 | 129 | 7569 | 9297 | 3316 | 7003 | 2236 | 839 | 66976 | -3896 | 61336 | 4103 | -7999
Jul 1, 2019 10:00 AM | 4657 | 2289 | 4402 | 8570 | 18125 | 135 | 7593 | 9116 | 3280 | 6969 | 812 | 851 | 69135 | -593 | 66799 | 5283 | -5876
Jul 1, 2019 11:00 AM | 4647 | 2295 | 4788 | 11186 | 21015 | 136 | 7599 | 8482 | 3292 | 6717 | 369 | 854 | 70613 | 2179 | 71380 | 6042 | -3863
Jul 1, 2019 12:00 PM | 4609 | 2267 | 4854 | 13264 | 23077 | 136 | 7581 | 7853 | 2742 | 6452 | 288 | 857 | 70178 | 4806 | 73980 | 6741 | -1935
Jul 1, 2019 1:00 PM | 4606 | 2265 | 4725 | 15886 | 23520 | 129 | 7553 | 7618 | 2692 | 6350 | 281 | 852 | 69724 | 6526 | 76477 | 7681 | -1155
Jul 1, 2019 2:00 PM | 4583 | 2318 | 4568 | 17893 | 22018 | 121 | 7443 | 7575 | 2841 | 6206 | 282 | 836 | 69478 | 7011 | 76684 | 8034 | -1023
Jul 1, 2019 3:00 PM | 4612 | 2285 | 4677 | 19141 | 18813 | 120 | 7425 | 7795 | 2916 | 6235 | 337 | 833 | 68697 | 7259 | 75189 | 8373 | -1114
Jul 1, 2019 4:00 PM | 4630 | 2267 | 4642 | 19332 | 15385 | 120 | 7451 | 7755 | 3159 | 6284 | 328 | 845 | 67023 | 5550 | 72198 | 7404 | -1854
Jul 1, 2019 5:00 PM | 4626 | 2160 | 4559 | 19618 | 11537 | 121 | 7450 | 7893 | 3321 | 6366 | 305 | 822 | 66110 | 3423 | 68778 | 6954 | -3531
Jul 1, 2019 6:00 PM | 4645 | 2199 | 4575 | 19571 | 7523 | 128 | 7437 | 8812 | 3802 | 6489 | 714 | 841 | 65697 | 2669 | 66736 | 6625 | -3956
Jul 1, 2019 7:00 PM | 4644 | 2196 | 4634 | 19030 | 3708 | 128 | 7446 | 9047 | 4034 | 6740 | 1241 | 835 | 64670 | 1015 | 63683 | 6000 | -4985
Jul 1, 2019 8:00 PM | 4671 | 2277 | 4652 | 17868 | 1224 | 128 | 7443 | 9428 | 3747 | 6375 | 1221 | 828 | 61683 | -520 | 59862 | 5576 | -6096
Jul 1, 2019 9:00 PM | 4666 | 2283 | 4631 | 15154 | 104 | 128 | 7472 | 9414 | 3422 | 6832 | 1104 | 822 | 58580 | -1263 | 56032 | 5586 | -6849
Jul 1, 2019 10:00 PM | 4495 | 2286 | 4464 | 12931 | 0 | 128 | 7534 | 9399 | 3389 | 6976 | 1905 | 826 | 55946 | -59 | 54333 | 5958 | -6017
Jul 1, 2019 11:00 PM | 4345 | 2229 | 4675 | 12962 | 0 | 128 | 7593 | 9167 | 2765 | 6569 | 529 | 837 | 51597 | 1807 | 51799 | 6509 | -4702
Jul 2, 2019 12:00 AM | 4348 | 2175 | 4967 | 13114 | 0 | 121 | 7577 | 7828 | 2351 | 5656 | 72 | 800 | 48401 | -49 | 49009 | 5717 | -5766
Jul 2, 2019 1:00 AM | 4341 | 2229 | 5093 | 12953 | 0 | 120 | 7613 | 6848 | 2285 | 5095 | 1 | 796 | 46824 | -528 | 47374 | 5221 | -5749
Jul 2, 2019 2:00 AM | 4344 | 2196 | 5326 | 12664 | 0 | 120 | 7618 | 6159 | 2261 | 4915 | 0 | 799 | 45896 | -978 | 46402 | 5300 | -6278
Jul 2, 2019 3:00 AM | 4340 | 2232 | 5425 | 12467 | 0 | 120 | 7624 | 5945 | 2298 | 5006 | 0 | 799 | 45706 | -1437 | 46256 | 5225 | -6662
Jul 2, 2019 4:00 AM | 4357 | 2180 | 5516 | 12163 | 3 | 120 | 7630 | 6135 | 2191 | 4972 | 13 | 800 | 46642 | -2317 | 46080 | 5162 | -7479
Jul 2, 2019 5:00 AM | 4381 | 2165 | 5540 | 11914 | 239 | 120 | 7620 | 7638 | 2192 | 5301 | 0 | 802 | 49238 | -3108 | 47912 | 5211 | -8319
Jul 2, 2019 6:00 AM | 4410 | 2135 | 5590 | 12216 | 1748 | 128 | 7636 | 9359 | 2922 | 6150 | 289 | 819 | 56521 | -3060 | 53402 | 5248 | -8308
Jul 2, 2019 7:00 AM | 4421 | 2126 | 5505 | 12648 | 5509 | 129 | 7672 | 9554 | 3631 | 7047 | 994 | 823 | 61903 | -1096 | 60059 | 5261 | -6357
Jul 2, 2019 8:00 AM | 4438 | 2104 | 5184 | 14120 | 10851 | 140 | 7667 | 8578 | 3573 | 7053 | 1343 | 850 | 65844 | 769 | 65901 | 5716 | -4947
Jul 2, 2019 9:00 AM | 4409 | 2170 | 4844 | 14083 | 15858 | 140 | 7689 | 7644 | 3422 | 7163 | 1510 | 850 | 67180 | 4032 | 69782 | 6471 | -2439
Jul 2, 2019 10:00 AM | 4407 | 2197 | 4712 | 13818 | 19807 | 140 | 7652 | 7833 | 3240 | 7494 | 1231 | 850 | 68236 | 6298 | 73381 | 8118 | -1820
Jul 2, 2019 11:00 AM | 4391 | 2168 | 4148 | 14096 | 22370 | 140 | 7455 | 7258 | 3239 | 7429 | 675 | 849 | 69148 | 6116 | 74218 | 7985 | -1869
Jul 2, 2019 12:00 PM | 4371 | 2153 | 3698 | 14579 | 23552 | 140 | 7437 | 6992 | 3238 | 7253 | 157 | 846 | 68659 | 5907 | 74416 | 7900 | -1993
Jul 2, 2019 1:00 PM | 4364 | 2186 | 3418 | 14777 | 23768 | 128 | 7423 | 6727 | 3264 | 7032 | 463 | 801 | 68076 | 6141 | 74351 | 8184 | -2043
Jul 2, 2019 2:00 PM | 4359 | 2192 | 3191 | 14360 | 23373 | 124 | 7427 | 6610 | 3200 | 6810 | 466 | 792 | 66956 | 5738 | 72904 | 7723 | -1985
Jul 2, 2019 3:00 PM | 4349 | 2194 | 3071 | 13901 | 21971 | 124 | 7416 | 6558 | 3317 | 7120 | 460 | 793 | 65554 | 5531 | 71274 | 7400 | -1869
Jul 2, 2019 4:00 PM | 4357 | 2215 | 3007 | 13725 | 19091 | 132 | 7410 | 7460 | 3263 | 7243 | 146 | 807 | 64307 | 4130 | 68856 | 6493 | -2363
Jul 2, 2019 5:00 PM | 4433 | 2167 | 2864 | 13685 | 14464 | 136 | 7390 | 8599 | 3206 | 7296 | 206 | 831 | 63725 | 2091 | 65277 | 6047 | -3956
Jul 2, 2019 6:00 PM | 4584 | 2240 | 2684 | 13406 | 9177 | 136 | 7394 | 9100 | 3631 | 7404 | 682 | 843 | 62812 | -788 | 61281 | 4831 | -5619
Jul 2, 2019 7:00 PM | 4714 | 2298 | 2367 | 13071 | 4393 | 136 | 7416 | 9339 | 3904 | 7598 | 1657 | 849 | 61832 | -3195 | 57742 | 3861 | -7056
Jul 2, 2019 8:00 PM | 4714 | 2327 | 2104 | 11598 | 1377 | 136 | 7551 | 10268 | 3806 | 7900 | 2691 | 846 | 59781 | -3488 | 55318 | 3899 | -7387
Jul 2, 2019 9:00 PM | 4706 | 2302 | 2105 | 9296 | 117 | 136 | 7636 | 10694 | 3827 | 8004 | 2803 | 840 | 57038 | -3654 | 52466 | 3820 | -7474
Jul 2, 2019 10:00 PM | 4689 | 2239 | 2204 | 8299 | 0 | 136 | 7612 | 10532 | 3740 | 7949 | 2128 | 846 | 54367 | -3272 | 50374 | 3980 | -7252
Jul 2, 2019 11:00 PM | 4677 | 2250 | 2474 | 8120 | 0 | 136 | 7609 | 10065 | 3455 | 7129 | 95 | 850 | 50415 | -3126 | 46860 | 3767 | -6893
Jul 3, 2019 12:00 AM | 4675 | 2216 | 3036 | 7995 | 0 | 126 | 7618 | 8961 | 2468 | 6763 | 0 | 815 | 47190 | -3188 | 44673 | 3662 | -6850
Jul 3, 2019 1:00 AM | 4661 | 2247 | 3779 | 7748 | 0 | 124 | 7600 | 7612 | 2286 | 6627 | 0 | 805 | 45396 | -3726 | 43489 | 3573 | -7299
Jul 3, 2019 2:00 AM | 4656 | 2262 | 4119 | 7515 | 0 | 124 | 7629 | 7229 | 2256 | 6416 | 0 | 806 | 44832 | -4988 | 43012 | 3891 | -8879
Jul 3, 2019 3:00 AM | 4655 | 2316 | 4010 | 7608 | 0 | 124 | 7639 | 6994 | 2260 | 6228 | 0 | 801 | 45020 | -5602 | 42635 | 3751 | -9353
Jul 3, 2019 4:00 AM | 4660 | 2307 | 3700 | 7675 | 3 | 123 | 7649 | 7385 | 2226 | 6315 | 9 | 806 | 45782 | -5827 | 42858 | 3483 | -9310
Jul 3, 2019 5:00 AM | 4687 | 2253 | 3706 | 7488 | 261 | 126 | 7659 | 8068 | 2520 | 6766 | 33 | 805 | 48477 | -5365 | 44372 | 3242 | -8607
Jul 3, 2019 6:00 AM | 4695 | 2310 | 3749 | 6506 | 2102 | 136 | 7666 | 10319 | 3920 | 7503 | 1079 | 825 | 56125 | -4621 | 50810 | 3522 | -8143
Jul 3, 2019 7:00 AM | 4723 | 2203 | 3654 | 4733 | 6347 | 141 | 7670 | 10797 | 4285 | 7616 | 3112 | 834 | 61615 | -4331 | 56115 | 3773 | -8104
Jul 3, 2019 8:00 AM | 4734 | 2211 | 3938 | 4630 | 12495 | 144 | 7681 | 10629 | 4312 | 7452 | 2089 | 826 | 65046 | -2199 | 61141 | 4740 | -6939
Jul 3, 2019 9:00 AM | 4735 | 2236 | 4030 | 5840 | 17969 | 136 | 7688 | 10470 | 3948 | 7441 | 183 | 813 | 66529 | 822 | 65489 | 5694 | -4872
Jul 3, 2019 10:00 AM | 4735 | 2313 | 4185 | 6657 | 21396 | 128 | 7677 | 9647 | 3186 | 7436 | 272 | 799 | 68068 | 1957 | 68431 | 6574 | -4617
Jul 3, 2019 11:00 AM | 4726 | 2219 | 4192 | 7334 | 23118 | 128 | 7668 | 9062 | 3093 | 7377 | 428 | 802 | 69601 | 2260 | 70147 | 6651 | -4391
Jul 3, 2019 12:00 PM | 4714 | 2187 | 3895 | 8724 | 23797 | 128 | 7655 | 8403 | 2810 | 7084 | 102 | 796 | 68226 | 3164 | 70295 | 6103 | -2939
Jul 3, 2019 1:00 PM | 4700 | 2192 | 3416 | 9547 | 24246 | 123 | 7663 | 7605 | 2679 | 6934 | 93 | 789 | 67424 | 2984 | 69987 | 5799 | -2815
Jul 3, 2019 2:00 PM | 4705 | 2232 | 3382 | 10106 | 23861 | 120 | 7663 | 7144 | 2715 | 6907 | 101 | 802 | 65596 | 4022 | 69738 | 6160 | -2138
Jul 3, 2019 3:00 PM | 4710 | 2226 | 3376 | 10465 | 22272 | 120 | 7661 | 6909 | 2610 | 6902 | 125 | 785 | 64561 | 3313 | 68161 | 6237 | -2924
Jul 3, 2019 4:00 PM | 4702 | 2249 | 3166 | 10905 | 19511 | 120 | 7661 | 7331 | 2577 | 7066 | 152 | 782 | 63368 | 3169 | 66222 | 6369 | -3200
Jul 3, 2019 5:00 PM | 4728 | 2270 | 2934 | 10711 | 15230 | 120 | 7653 | 9133 | 2969 | 7111 | 331 | 782 | 63234 | 2337 | 63972 | 6433 | -4096
Jul 3, 2019 6:00 PM | 4751 | 2271 | 2996 | 10475 | 9677 | 120 | 7656 | 10022 | 3107 | 7488 | 1386 | 784 | 62904 | -102 | 60733 | 5320 | -5422
Jul 3, 2019 7:00 PM | 4741 | 2290 | 2841 | 9915 | 4516 | 120 | 7652 | 10521 | 3600 | 7630 | 2931 | 787 | 61769 | -2304 | 57544 | 4180 | -6484
Jul 3, 2019 8:00 PM | 4753 | 2397 | 2971 | 8778 | 1354 | 120 | 7657 | 10814 | 3857 | 7518 | 4462 | 785 | 59472 | -2499 | 55466 | 4183 | -6682
Jul 3, 2019 9:00 PM | 4747 | 2380 | 2795 | 8232 | 117 | 120 | 7666 | 10712 | 3794 | 7566 | 3023 | 779 | 57146 | -3542 | 51931 | 4065 | -7607
Jul 3, 2019 10:00 PM | 4722 | 2311 | 2519 | 8791 | 0 | 123 | 7673 | 10748 | 3743 | 7461 | 2826 | 786 | 55150 | -1621 | 51703 | 5098 | -6719
Jul 3, 2019 11:00 PM | 4726 | 2274 | 2475 | 9725 | 0 | 124 | 7659 | 10288 | 3322 | 6998 | 214 | 790 | 50872 | -1506 | 48595 | 5475 | -6981
Jul 4, 2019 12:00 AM | 4715 | 2229 | 2506 | 9894 | 0 | 120 | 7672 | 8530 | 2639 | 5893 | 20 | 779 | 47395 | -2762 | 44997 | 4735 | -7497
Jul 4, 2019 1:00 AM | 4686 | 2268 | 2470 | 9308 | 0 | 120 | 7678 | 7758 | 2448 | 5497 | 7 | 774 | 46062 | -3990 | 43014 | 4262 | -8252
Jul 4, 2019 2:00 AM | 4682 | 2241 | 2481 | 8661 | 0 | 120 | 7685 | 7843 | 2400 | 5453 | 38 | 774 | 44846 | -4196 | 42378 | 4406 | -8602
Jul 4, 2019 3:00 AM | 4705 | 2234 | 2576 | 8278 | 0 | 120 | 7692 | 8168 | 2420 | 5349 | 0 | 779 | 44948 | -4790 | 42321 | 3943 | -8733
Jul 4, 2019 4:00 AM | 4725 | 2256 | 2702 | 8140 | 2 | 120 | 7702 | 8424 | 2419 | 5342 | 0 | 781 | 45784 | -5473 | 42613 | 3319 | -8792
Jul 4, 2019 5:00 AM | 4742 | 2211 | 3151 | 8220 | 259 | 121 | 7700 | 8953 | 2576 | 5490 | 1 | 784 | 48639 | -5224 | 44208 | 3743 | -8967
Jul 4, 2019 6:00 AM | 4763 | 2232 | 3792 | 7575 | 2051 | 136 | 7709 | 10285 | 3987 | 6045 | 777 | 806 | 55931 | -5064 | 50158 | 4273 | -9337
Jul 4, 2019 7:00 AM | 4783 | 2290 | 4322 | 5389 | 6447 | 143 | 7707 | 10707 | 4348 | 6185 | 2548 | 823 | 61690 | -4517 | 55692 | 4239 | -8756
Jul 4, 2019 8:00 AM | 4797 | 2287 | 4459 | 5150 | 12665 | 144 | 7693 | 10689 | 4291 | 6236 | 2588 | 832 | 64960 | -1519 | 61831 | 5577 | -7096
Jul 4, 2019 9:00 AM | 4764 | 2260 | 4418 | 6055 | 18809 | 144 | 7610 | 10461 | 4169 | 6252 | 1020 | 828 | 66071 | 2538 | 66790 | 7169 | -4631
Jul 4, 2019 10:00 AM | 4757 | 2235 | 4228 | 6594 | 23428 | 143 | 7462 | 9503 | 3832 | 6202 | 324 | 833 | 67053 | 3711 | 69541 | 6973 | -3262
Jul 4, 2019 11:00 AM | 4753 | 2301 | 4296 | 6960 | 26598 | 140 | 7368 | 8722 | 3822 | 6111 | 120 | 842 | 68465 | 4880 | 72033 | 7353 | -2473
Jul 4, 2019 12:00 PM | 4732 | 2318 | 4479 | 7189 | 28079 | 136 | 7358 | 8025 | 3470 | 5941 | 63 | 826 | 68143 | 5622 | 72616 | 7707 | -2085
Jul 4, 2019 1:00 PM | 4713 | 2273 | 4875 | 7579 | 28231 | 129 | 7347 | 7549 | 3303 | 5851 | 0 | 818 | 67568 | 5451 | 72668 | 7644 | -2193
Jul 4, 2019 2:00 PM | 4693 | 2283 | 5191 | 8322 | 27076 | 124 | 7335 | 7397 | 3262 | 5685 | 0 | 814 | 66411 | 5405 | 72182 | 7533 | -2128
Jul 4, 2019 3:00 PM | 4679 | 2228 | 5357 | 9174 | 24519 | 120 | 7359 | 7489 | 3171 | 5769 | 0 | 806 | 65348 | 5329 | 70671 | 7559 | -2230
Jul 4, 2019 4:00 PM | 4671 | 2341 | 5289 | 9481 | 20544 | 120 | 7492 | 8582 | 3216 | 5805 | 450 | 796 | 64381 | 5148 | 68787 | 7537 | -2389
Jul 4, 2019 5:00 PM | 4684 | 2366 | 5298 | 9680 | 15049 | 124 | 7591 | 9814 | 3607 | 6084 | 1376 | 796 | 64170 | 3826 | 66469 | 7297 | -3471
Jul 4, 2019 6:00 PM | 4703 | 2425 | 5265 | 9699 | 9211 | 132 | 7606 | 10436 | 4069 | 6221 | 2405 | 821 | 63506 | 1048 | 62993 | 6404 | -5356
Jul 4, 2019 7:00 PM | 4710 | 2388 | 5251 | 9704 | 4134 | 132 | 7611 | 10685 | 4448 | 6447 | 3537 | 820 | 62675 | -1147 | 59867 | 5589 | -6736
Jul 4, 2019 8:00 PM | 4714 | 2341 | 5218 | 9178 | 1264 | 132 | 7608 | 10571 | 4441 | 6823 | 3664 | 820 | 60193 | -2061 | 56774 | 5462 | -7523
Jul 4, 2019 9:00 PM | 4712 | 2325 | 5133 | 8744 | 90 | 132 | 7606 | 10071 | 4421 | 6875 | 3802 | 810 | 57864 | -2057 | 54721 | 5509 | -7566
Jul 4, 2019 10:00 PM | 4695 | 2269 | 5162 | 8589 | 0 | 128 | 7615 | 9663 | 4282 | 6574 | 3204 | 817 | 55719 | -1464 | 52998 | 5661 | -7125
Jul 4, 2019 11:00 PM | 4693 | 2322 | 4942 | 9505 | 0 | 128 | 7626 | 9605 | 3475 | 6152 | 924 | 811 | 51898 | -489 | 50183 | 5689 | -6178
Jul 5, 2019 12:00 AM | 4692 | 2306 | 4756 | 9685 | 0 | 121 | 7611 | 9036 | 2535 | 5372 | 157 | 796 | 48561 | -1190 | 47067 | 5223 | -6413
Jul 5, 2019 1:00 AM | 4670 | 2230 | 4640 | 9702 | 0 | 120 | 7613 | 7999 | 2356 | 5048 | 83 | 789 | 46694 | -2796 | 45250 | 4887 | -7683
Jul 5, 2019 2:00 AM | 4677 | 2219 | 4656 | 10125 | 0 | 120 | 7619 | 7644 | 2173 | 4821 | 0 | 790 | 45840 | -3650 | 44844 | 4798 | -8448
Jul 5, 2019 3:00 AM | 4686 | 2223 | 4482 | 9968 | 0 | 120 | 7627 | 7404 | 2202 | 4867 | 0 | 781 | 45664 | -4037 | 44360 | 4639 | -8676
Jul 5, 2019 4:00 AM | 4671 | 2293 | 4305 | 9738 | 2 | 120 | 7647 | 7681 | 2348 | 5017 | 0 | 787 | 46436 | -3871 | 44609 | 5042 | -8913
Jul 5, 2019 5:00 AM | 4709 | 2249 | 3935 | 9822 | 168 | 120 | 7652 | 7956 | 2860 | 5194 | 31 | 796 | 48781 | -3673 | 45492 | 4515 | -8188
Jul 5, 2019 6:00 AM | 4736 | 2332 | 3685 | 9592 | 1407 | 124 | 7674 | 8889 | 3889 | 6141 | 1156 | 796 | 56001 | -4605 | 50421 | 3876 | -8481
Jul 5, 2019 7:00 AM | 4746 | 2384 | 3732 | 8822 | 4064 | 134 | 7681 | 9080 | 4398 | 7365 | 2826 | 823 | 61691 | -4281 | 56055 | 3537 | -7818
Jul 5, 2019 8:00 AM | 4773 | 2385 | 3403 | 8674 | 7836 | 132 | 7666 | 9132 | 4513 | 7632 | 3080 | 820 | 64788 | -3241 | 60046 | 4255 | -7496
Jul 5, 2019 9:00 AM | 4739 | 2371 | 2843 | 9834 | 11717 | 138 | 7660 | 9151 | 4529 | 7819 | 2123 | 833 | 66132 | -940 | 63757 | 5184 | -6124
Jul 5, 2019 10:00 AM | 4750 | 2339 | 2596 | 11062 | 15283 | 140 | 7655 | 9142 | 4493 | 7800 | 920 | 834 | 66561 | 1549 | 67014 | 6031 | -4482
Jul 5, 2019 11:00 AM | 4729 | 2290 | 2370 | 12104 | 18806 | 140 | 7629 | 9035 | 3988 | 7454 | 182 | 838 | 67397 | 2699 | 69565 | 6262 | -3563
Jul 5, 2019 12:00 PM | 4724 | 2318 | 2554 | 13211 | 21652 | 137 | 7622 | 8957 | 2983 | 7112 | 112 | 827 | 67078 | 5525 | 72209 | 7360 | -1835
Jul 5, 2019 1:00 PM | 4704 | 2241 | 2550 | 13526 | 22626 | 129 | 7620 | 8818 | 2800 | 6810 | 230 | 812 | 66045 | 5875 | 72866 | 7828 | -1953
Jul 5, 2019 2:00 PM | 4679 | 2271 | 2486 | 13725 | 22211 | 124 | 7614 | 8325 | 2747 | 6719 | 26 | 804 | 64727 | 6373 | 71731 | 8193 | -1820
Jul 5, 2019 3:00 PM | 4677 | 2328 | 2284 | 14106 | 20454 | 124 | 7613 | 8367 | 2755 | 6732 | 44 | 804 | 64052 | 5921 | 70288 | 8180 | -2259
Jul 5, 2019 4:00 PM | 4682 | 2286 | 2077 | 13501 | 17254 | 120 | 7600 | 8976 | 2852 | 6765 | 173 | 802 | 63160 | 4644 | 67088 | 7514 | -2870
Jul 5, 2019 5:00 PM | 4701 | 2272 | 1736 | 11954 | 13364 | 120 | 7586 | 9252 | 3162 | 6867 | 361 | 812 | 62334 | 1652 | 62187 | 5657 | -4005
Jul 5, 2019 6:00 PM | 4706 | 2348 | 1519 | 9853 | 8481 | 126 | 7587 | 9361 | 4610 | 7011 | 2024 | 816 | 62004 | -1232 | 58442 | 4771 | -6003
Jul 5, 2019 7:00 PM | 4726 | 2367 | 1421 | 7779 | 4040 | 128 | 7586 | 9388 | 4628 | 7209 | 3795 | 810 | 60537 | -4723 | 53877 | 3850 | -8573
Jul 5, 2019 8:00 PM | 4716 | 2385 | 1313 | 5653 | 1191 | 128 | 7592 | 9424 | 4542 | 7390 | 4081 | 804 | 57305 | -6242 | 49219 | 3138 | -9380
Jul 5, 2019 9:00 PM | 4701 | 2412 | 1234 | 4363 | 84 | 128 | 7595 | 9441 | 4610 | 6937 | 3263 | 813 | 54994 | -7421 | 45581 | 2504 | -9925
Jul 5, 2019 10:00 PM | 4671 | 2407 | 1159 | 3517 | 0 | 128 | 7601 | 9424 | 4669 | 6463 | 4048 | 806 | 53096 | -6521 | 44893 | 3151 | -9672
Jul 5, 2019 11:00 PM | 4662 | 2377 | 1313 | 2896 | 0 | 128 | 7613 | 9450 | 4458 | 6193 | 2069 | 815 | 49428 | -5981 | 41974 | 3565 | -9546
Jul 6, 2019 12:00 AM | 4648 | 2360 | 1567 | 2361 | 0 | 123 | 7616 | 9481 | 3457 | 5327 | 2435 | 808 | 46513 | -5581 | 40183 | 3777 | -9358
Jul 6, 2019 1:00 AM | 4625 | 2334 | 1430 | 2117 | 0 | 120 | 7624 | 9477 | 2442 | 4964 | 1632 | 803 | 44072 | -6116 | 37568 | 2936 | -9052
Jul 6, 2019 2:00 AM | 4635 | 2330 | 1425 | 1976 | 0 | 120 | 7633 | 9449 | 1972 | 4774 | 804 | 799 | 42463 | -6045 | 35917 | 2591 | -8636
Jul 6, 2019 3:00 AM | 4633 | 2312 | 1545 | 2183 | 0 | 120 | 7637 | 8935 | 1923 | 4237 | 443 | 799 | 42061 | -6762 | 34767 | 2522 | -9284
Jul 6, 2019 4:00 AM | 4642 | 2256 | 2316 | 2537 | 2 | 120 | 7648 | 8868 | 1813 | 4181 | 207 | 801 | 41874 | -6090 | 35391 | 2719 | -8809
Jul 6, 2019 5:00 AM | 4663 | 2320 | 3007 | 3500 | 200 | 120 | 7651 | 8139 | 1817 | 3665 | 53 | 800 | 41874 | -6103 | 35935 | 2917 | -9020
Jul 6, 2019 6:00 AM | 4693 | 2260 | 3263 | 4485 | 1641 | 120 | 7657 | 8127 | 1796 | 3884 | 111 | 788 | 43721 | -4846 | 38825 | 3899 | -8745
Jul 6, 2019 7:00 AM | 4719 | 2282 | 3206 | 4866 | 5110 | 124 | 7646 | 8933 | 1811 | 4057 | 185 | 800 | 47062 | -2621 | 43739 | 4715 | -7336
Jul 6, 2019 8:00 AM | 4721 | 2294 | 3306 | 4940 | 10237 | 124 | 7632 | 9047 | 1779 | 4233 | 302 | 806 | 50972 | -256 | 49421 | 5374 | -5630
Jul 6, 2019 9:00 AM | 4695 | 2259 | 3293 | 6825 | 15602 | 124 | 7610 | 8570 | 1777 | 3732 | 903 | 796 | 53987 | 3371 | 56186 | 6202 | -2831
Jul 6, 2019 10:00 AM | 4682 | 2234 | 3726 | 9518 | 19683 | 124 | 7597 | 7562 | 1482 | 2992 | 157 | 799 | 55316 | 5432 | 60556 | 7138 | -1706
Jul 6, 2019 11:00 AM | 4703 | 2279 | 3494 | 13010 | 21823 | 120 | 7574 | 6489 | 1471 | 2632 | 129 | 781 | 55629 | 8521 | 64505 | 9301 | -780
Jul 6, 2019 12:00 PM | 4694 | 2308 | 3276 | 15222 | 22501 | 120 | 7550 | 6182 | 1254 | 2476 | 232 | 771 | 55796 | 10538 | 66586 | 10905 | -367
Jul 6, 2019 1:00 PM | 4677 | 2324 | 3944 | 16239 | 21687 | 120 | 7547 | 5873 | 1223 | 2574 | 15 | 768 | 54189 | 10014 | 66991 | 10305 | -291
Jul 6, 2019 2:00 PM | 4672 | 2336 | 4610 | 16857 | 19534 | 120 | 7544 | 5813 | 1188 | 2464 | 27 | 771 | 52671 | 9988 | 65936 | 10158 | -170
Jul 6, 2019 3:00 PM | 4668 | 2248 | 5141 | 17525 | 16206 | 120 | 7536 | 5954 | 1261 | 2551 | 12 | 780 | 51969 | 9078 | 64002 | 9178 | -100
Jul 6, 2019 4:00 PM | 4675 | 2316 | 5396 | 17516 | 12281 | 120 | 7540 | 6311 | 1401 | 2557 | 201 | 777 | 52118 | 6815 | 61091 | 7177 | -362
Jul 6, 2019 5:00 PM | 4675 | 2307 | 5446 | 16760 | 8565 | 120 | 7558 | 7149 | 1423 | 2621 | 93 | 781 | 52307 | 5132 | 57498 | 7185 | -2053
Jul 6, 2019 6:00 PM | 4692 | 2312 | 5498 | 16744 | 5615 | 120 | 7571 | 8676 | 1368 | 2661 | 264 | 780 | 52191 | 3835 | 56301 | 7318 | -3483
Jul 6, 2019 7:00 PM | 4689 | 2277 | 5493 | 16048 | 3002 | 120 | 7583 | 9009 | 1378 | 2682 | 1725 | 781 | 51510 | 3672 | 54787 | 7297 | -3625
Jul 6, 2019 8:00 PM | 4691 | 2269 | 5430 | 15565 | 975 | 120 | 7588 | 8889 | 1362 | 2664 | 1559 | 794 | 49000 | 3353 | 51906 | 6857 | -3504
Jul 6, 2019 9:00 PM | 4700 | 2263 | 5322 | 14920 | 61 | 120 | 7586 | 8658 | 1354 | 2620 | 1634 | 788 | 47614 | 3048 | 50026 | 6778 | -3730
Jul 6, 2019 10:00 PM | 4679 | 2347 | 5326 | 13489 | 0 | 120 | 7598 | 8027 | 1535 | 2632 | 2416 | 787 | 47107 | 2744 | 48956 | 6580 | -3836
Jul 6, 2019 11:00 PM | 4677 | 2251 | 5277 | 12510 | 0 | 120 | 7594 | 7435 | 1567 | 2616 | 980 | 778 | 44140 | 2329 | 45805 | 5808 | -3479
Jul 7, 2019 12:00 AM | 4656 | 2285 | 5258 | 12280 | 0 | 122 | 7595 | 6855 | 1443 | 2430 | 108 | 806 | 41258 | 2103 | 43838 | 5728 | -3625
Jul 7, 2019 1:00 AM | 4644 | 2329 | 5277 | 11699 | 0 | 120 | 7592 | 5778 | 1183 | 2432 | 185 | 797 | 39044 | 2535 | 42036 | 5385 | -2850
Jul 7, 2019 2:00 AM | 4644 | 2246 | 5223 | 11692 | 0 | 120 | 7599 | 5366 | 1451 | 2452 | 35 | 801 | 37573 | 3098 | 41629 | 5853 | -2755
Jul 7, 2019 3:00 AM | 4639 | 2258 | 5223 | 11471 | 0 | 120 | 7605 | 5300 | 1560 | 2380 | 77 | 795 | 36866 | 2356 | 41428 | 6046 | -3690
Jul 7, 2019 4:00 AM | 4643 | 2264 | 5087 | 11023 | 2 | 120 | 7604 | 5295 | 1571 | 2376 | 75 | 800 | 36767 | 1902 | 40860 | 5922 | -4020
Jul 7, 2019 5:00 AM | 4682 | 2301 | 5014 | 11184 | 183 | 124 | 7613 | 5303 | 1446 | 2528 | 9 | 813 | 36310 | 1834 | 41200 | 6019 | -4185
Jul 7, 2019 6:00 AM | 4708 | 2360 | 4986 | 10519 | 1409 | 123 | 7621 | 5322 | 1422 | 2480 | 306 | 814 | 37563 | 2090 | 42070 | 6518 | -4428
Jul 7, 2019 7:00 AM | 4732 | 2314 | 4935 | 9898 | 3611 | 120 | 7609 | 5281 | 1423 | 2512 | 668 | 804 | 39424 | 2451 | 43907 | 6858 | -4407
Jul 7, 2019 8:00 AM | 4743 | 2298 | 4817 | 10640 | 6404 | 120 | 7603 | 5270 | 1439 | 2732 | 295 | 801 | 42108 | 3689 | 47162 | 7873 | -4184
Jul 7, 2019 9:00 AM | 4721 | 2286 | 4336 | 11622 | 8863 | 120 | 7606 | 5283 | 1446 | 2491 | 126 | 804 | 45266 | 3592 | 49704 | 7871 | -4279
Jul 7, 2019 10:00 AM | 4722 | 2373 | 3739 | 12724 | 10998 | 120 | 7604 | 5518 | 1453 | 2513 | 328 | 798 | 47787 | 4999 | 52890 | 8075 | -3076
Jul 7, 2019 11:00 AM | 4711 | 2319 | 3812 | 13263 | 13308 | 120 | 7599 | 5609 | 1364 | 2517 | 190 | 801 | 49257 | 4743 | 55613 | 8257 | -3514
Jul 7, 2019 12:00 PM | 4706 | 2228 | 4182 | 13582 | 15434 | 120 | 7427 | 5326 | 1369 | 2502 | 3 | 800 | 49822 | 5211 | 57679 | 8299 | -3088
Jul 7, 2019 1:00 PM | 4711 | 2227 | 4254 | 14181 | 16853 | 120 | 7338 | 5182 | 1189 | 2332 | 0 | 801 | 47891 | 6709 | 59188 | 9078 | -2369
Jul 7, 2019 2:00 PM | 4714 | 2329 | 4459 | 14649 | 17647 | 120 | 7295 | 5011 | 1149 | 2335 | 0 | 796 | 47264 | 8371 | 60504 | 10280 | -1909
Jul 7, 2019 3:00 PM | 4717 | 2310 | 4394 | 14945 | 16686 | 120 | 7361 | 5047 | 1170 | 2338 | 5 | 798 | 46477 | 9132 | 59891 | 10465 | -1333
Jul 7, 2019 4:00 PM | 4731 | 2343 | 4324 | 15592 | 14507 | 120 | 7366 | 5272 | 1174 | 2391 | 85 | 800 | 46775 | 8468 | 58705 | 10213 | -1745
Jul 7, 2019 5:00 PM | 4721 | 2281 | 4065 | 15988 | 11093 | 120 | 7364 | 5757 | 1166 | 2550 | 80 | 807 | 47720 | 5812 | 55992 | 8596 | -2784
Jul 7, 2019 6:00 PM | 4739 | 2200 | 3810 | 14784 | 7020 | 121 | 7534 | 6883 | 1172 | 2945 | 190 | 810 | 48146 | 3906 | 52208 | 7020 | -3114
Jul 7, 2019 7:00 PM | 4743 | 2197 | 3699 | 13262 | 3531 | 128 | 7582 | 7513 | 1468 | 3766 | 606 | 821 | 48426 | 1277 | 49316 | 5954 | -4677
Jul 7, 2019 8:00 PM | 4747 | 2190 | 3479 | 10363 | 1135 | 124 | 7592 | 8209 | 1683 | 4505 | 1563 | 817 | 47594 | -579 | 46407 | 5357 | -5936
Jul 7, 2019 9:00 PM | 4728 | 2323 | 3318 | 8003 | 78 | 128 | 7606 | 8712 | 1815 | 4579 | 2628 | 825 | 46805 | -1777 | 44743 | 5572 | -7349
Jul 7, 2019 10:00 PM | 4683 | 2245 | 3016 | 7196 | 0 | 128 | 7601 | 8807 | 1942 | 4631 | 3511 | 831 | 46971 | -2086 | 44591 | 5444 | -7530
Jul 7, 2019 11:00 PM | 4671 | 2254 | 2775 | 7540 | 0 | 128 | 7599 | 8574 | 1605 | 4265 | 1240 | 834 | 44281 | -2496 | 41485 | 4563 | -7059
Jul 8, 2019 12:00 AM | 4663 | 2209 | 2962 | 7472 | 0 | 128 | 7625 | 8106 | 1347 | 3537 | 234 | 771 | 42356 | -2571 | 39054 | 4415 | -6986
Jul 8, 2019 1:00 AM | 4647 | 2146 | 3224 | 7379 | 0 | 128 | 7639 | 7710 | 1359 | 3485 | 50 | 775 | 41125 | -2636 | 38542 | 4710 | -7346
Jul 8, 2019 2:00 AM | 4618 | 2154 | 2958 | 7069 | 0 | 128 | 7648 | 7491 | 1361 | 3505 | 0 | 767 | 39856 | -3445 | 37699 | 4647 | -8092
Jul 8, 2019 3:00 AM | 4629 | 2185 | 2711 | 7210 | 0 | 128 | 7655 | 7558 | 1384 | 3679 | 0 | 767 | 40003 | -3840 | 37906 | 4392 | -8232
Jul 8, 2019 4:00 AM | 4640 | 2155 | 2747 | 7242 | 1 | 128 | 7657 | 7676 | 1978 | 3868 | 0 | 770 | 41457 | -3856 | 38862 | 4419 | -8275
Jul 8, 2019 5:00 AM | 4667 | 2242 | 2576 | 7573 | 193 | 128 | 7657 | 8527 | 2444 | 3958 | 0 | 769 | 44993 | -4102 | 40734 | 4346 | -8448
Jul 8, 2019 6:00 AM | 4673 | 2299 | 2589 | 7061 | 1624 | 128 | 7658 | 9937 | 3468 | 5342 | 995 | 767 | 53519 | -5529 | 46541 | 4216 | -9745
Jul 8, 2019 7:00 AM | 4686 | 2366 | 2592 | 6111 | 4857 | 128 | 7664 | 10431 | 4067 | 6504 | 3361 | 769 | 59621 | -3983 | 53536 | 3867 | -7850
Jul 8, 2019 8:00 AM | 4704 | 2280 | 2317 | 6962 | 9343 | 129 | 7656 | 10490 | 3433 | 7159 | 1919 | 770 | 62320 | -2433 | 57162 | 4820 | -7253
Jul 8, 2019 9:00 AM | 4695 | 2207 | 2211 | 8491 | 13546 | 132 | 7649 | 10484 | 3308 | 6861 | 973 | 776 | 64026 | -256 | 61333 | 5445 | -5701
Jul 8, 2019 10:00 AM | 4673 | 2174 | 2059 | 9784 | 15826 | 130 | 7644 | 10577 | 3197 | 6846 | 1125 | 772 | 66437 | 1294 | 64807 | 6053 | -4759
Jul 8, 2019 11:00 AM | 4671 | 2207 | 2050 | 10607 | 16508 | 135 | 7638 | 10635 | 3272 | 7026 | 644 | 787 | 67441 | 1802 | 66180 | 5879 | -4077
Jul 8, 2019 12:00 PM | 4657 | 2221 | 2095 | 10994 | 17087 | 144 | 7628 | 10535 | 3251 | 6782 | 441 | 802 | 67439 | 2007 | 66637 | 5707 | -3700
Jul 8, 2019 1:00 PM | 4660 | 2321 | 2138 | 10944 | 17332 | 144 | 7625 | 10694 | 3445 | 6937 | 548 | 806 | 66902 | 3395 | 67594 | 6466 | -3071
Jul 8, 2019 2:00 PM | 4670 | 2412 | 2105 | 10932 | 16623 | 144 | 7620 | 10737 | 3337 | 6880 | 359 | 814 | 65665 | 3715 | 66633 | 6645 | -2930
Jul 8, 2019 3:00 PM | 4686 | 2303 | 2074 | 10971 | 15316 | 144 | 7623 | 10745 | 3349 | 6864 | 74 | 812 | 64658 | 3090 | 64961 | 6593 | -3503
Jul 8, 2019 4:00 PM | 4682 | 2312 | 2339 | 10971 | 13055 | 141 | 7621 | 10536 | 3130 | 6866 | 42 | 815 | 63482 | 1517 | 62510 | 6524 | -5007
Jul 8, 2019 5:00 PM | 4698 | 2417 | 2126 | 10837 | 9875 | 142 | 7622 | 10676 | 3972 | 7047 | 697 | 827 | 63483 | 439 | 60936 | 6376 | -5937
Jul 8, 2019 6:00 PM | 4696 | 2326 | 2537 | 10241 | 6404 | 140 | 7620 | 10657 | 4071 | 7169 | 1028 | 831 | 62673 | -2053 | 57720 | 4929 | -6982
Jul 8, 2019 7:00 PM | 4700 | 2295 | 2598 | 9328 | 3255 | 141 | 7618 | 10658 | 4028 | 6986 | 1430 | 827 | 61356 | -4495 | 53864 | 3845 | -8340
Jul 8, 2019 8:00 PM | 4680 | 2345 | 2730 | 7708 | 1046 | 143 | 7621 | 10606 | 4064 | 6909 | 2323 | 823 | 58745 | -4750 | 50998 | 3769 | -8519
Jul 8, 2019 9:00 PM | 4672 | 2334 | 2922 | 6651 | 64 | 136 | 7628 | 10701 | 4093 | 7056 | 1851 | 808 | 56386 | -4470 | 48916 | 3743 | -8213
Jul 8, 2019 10:00 PM | 4656 | 2293 | 3198 | 6154 | 0 | 136 | 7631 | 10526 | 4030 | 7060 | 1146 | 804 | 53932 | -3279 | 47634 | 4317 | -7596
Jul 8, 2019 11:00 PM | 4618 | 2292 | 3430 | 6464 | 0 | 126 | 7632 | 10242 | 3446 | 6523 | 384 | 781 | 49662 | -1180 | 45938 | 4853 | -6033
Jul 9, 2019 12:00 AM | 4331 | 2263 | 3607 | 6669 | 0 | 124 | 7635 | 9562 | 2419 | 6098 | 141 | 776 | 46756 | -1319 | 43625 | 5474 | -6793
Jul 9, 2019 1:00 AM | 4325 | 2221 | 3479 | 7177 | 0 | 124 | 7644 | 8979 | 2186 | 5820 | 0 | 778 | 45069 | -1875 | 42733 | 5112 | -6987
Jul 9, 2019 2:00 AM | 4350 | 2181 | 3443 | 7243 | 0 | 124 | 7647 | 8763 | 2167 | 6162 | 0 | 778 | 44425 | -2276 | 42858 | 5159 | -7435
Jul 9, 2019 3:00 AM | 4341 | 2187 | 3401 | 7216 | 0 | 124 | 7648 | 8664 | 2182 | 6205 | 0 | 779 | 44600 | -2543 | 42747 | 5128 | -7671
Jul 9, 2019 4:00 AM | 4324 | 2232 | 2846 | 7220 | 1 | 124 | 7655 | 8913 | 2196 | 6379 | 0 | 781 | 45666 | -3111 | 42671 | 4886 | -7997
Jul 9, 2019 5:00 AM | 4335 | 2172 | 2975 | 6550 | 184 | 128 | 7652 | 9310 | 2480 | 6523 | 263 | 788 | 47965 | -3951 | 43360 | 3875 | -7826
Jul 9, 2019 6:00 AM | 4333 | 2204 | 2963 | 5590 | 1603 | 143 | 7652 | 10226 | 3785 | 6868 | 1817 | 806 | 55727 | -5179 | 47990 | 4469 | -9648
Jul 9, 2019 7:00 AM | 4364 | 2289 | 3205 | 4793 | 4565 | 144 | 7652 | 10143 | 4346 | 7082 | 3113 | 807 | 60974 | -5879 | 52503 | 4012 | -9891
Jul 9, 2019 8:00 AM | 4364 | 2157 | 3366 | 4895 | 8800 | 144 | 7801 | 10236 | 3641 | 7230 | 2761 | 799 | 62983 | -3858 | 56194 | 4399 | -8257
Jul 9, 2019 9:00 AM | 4332 | 2082 | 3218 | 5639 | 13146 | 144 | 7937 | 10224 | 3619 | 7209 | 2246 | 804 | 64194 | -224 | 60600 | 5688 | -5912
Jul 9, 2019 10:00 AM | 4339 | 2184 | 3068 | 6603 | 16244 | 140 | 7999 | 10131 | 3501 | 7174 | 1113 | 802 | 65977 | 573 | 63298 | 5924 | -5351
Jul 9, 2019 11:00 AM | 4335 | 2283 | 2988 | 7321 | 17742 | 143 | 8008 | 10129 | 4268 | 7244 | 1923 | 793 | 67982 | 2021 | 67177 | 6436 | -4415
Jul 9, 2019 12:00 PM | 4332 | 2219 | 2779 | 7976 | 18269 | 144 | 8068 | 9928 | 4245 | 7101 | 1503 | 787 | 67081 | 3206 | 67351 | 6497 | -3291
Jul 9, 2019 1:00 PM | 4338 | 2175 | 2605 | 8484 | 18927 | 142 | 8169 | 9775 | 4072 | 7092 | 695 | 790 | 66589 | 2728 | 67264 | 6206 | -3478
Jul 9, 2019 2:00 PM | 4295 | 2138 | 2610 | 8927 | 18590 | 141 | 8242 | 9538 | 3877 | 7028 | 188 | 795 | 65620 | 2865 | 66369 | 6172 | -3307
Jul 9, 2019 3:00 PM | 4331 | 2263 | 2734 | 9578 | 17389 | 141 | 8241 | 9587 | 3695 | 6822 | 283 | 805 | 64089 | 3328 | 65869 | 6539 | -3211
Jul 9, 2019 4:00 PM | 4310 | 2250 | 2921 | 9916 | 15415 | 141 | 8234 | 9556 | 3758 | 6925 | 542 | 806 | 63000 | 3414 | 64774 | 6604 | -3190
Jul 9, 2019 5:00 PM | 4391 | 2213 | 2811 | 10025 | 12293 | 144 | 8232 | 9887 | 4070 | 7269 | 487 | 811 | 62716 | 1678 | 62633 | 6481 | -4803
Jul 9, 2019 6:00 PM | 4393 | 2227 | 2508 | 9449 | 8220 | 140 | 8410 | 10431 | 4312 | 7288 | 494 | 808 | 62273 | -1321 | 58680 | 5667 | -6988
Jul 9, 2019 7:00 PM | 4383 | 2288 | 2236 | 8766 | 4075 | 140 | 8419 | 10822 | 4366 | 7036 | 1283 | 811 | 61240 | -3524 | 54625 | 4471 | -7995
Jul 9, 2019 8:00 PM | 4385 | 2328 | 2000 | 7260 | 1252 | 141 | 8424 | 11023 | 4414 | 7025 | 1725 | 808 | 58952 | -4907 | 50785 | 4206 | -9113
Jul 9, 2019 9:00 PM | 4386 | 2338 | 1677 | 6296 | 89 | 142 | 8431 | 10953 | 4460 | 7054 | 2032 | 809 | 56428 | -4876 | 48667 | 4469 | -9345
Jul 9, 2019 10:00 PM | 4364 | 2274 | 1285 | 6596 | 0 | 143 | 8510 | 10761 | 4392 | 7010 | 1507 | 815 | 54260 | -3695 | 47657 | 5310 | -9005
Jul 9, 2019 11:00 PM | 4355 | 2216 | 1252 | 7035 | 0 | 128 | 8663 | 10861 | 4016 | 6687 | 525 | 784 | 50080 | -804 | 46522 | 6258 | -7062
Jul 10, 2019 12:00 AM | 4341 | 2198 | 1069 | 7335 | 0 | 124 | 8651 | 10818 | 3087 | 6835 | 193 | 817 | 47113 | -1123 | 45468 | 5723 | -6846
Jul 10, 2019 1:00 AM | 4320 | 2183 | 877 | 7063 | 0 | 124 | 8668 | 10465 | 2476 | 6475 | 0 | 823 | 45319 | -2546 | 43474 | 5067 | -7613
Jul 10, 2019 2:00 AM | 4301 | 2090 | 709 | 6665 | 0 | 124 | 8721 | 10473 | 2418 | 6677 | 0 | 821 | 44281 | -2312 | 42999 | 5110 | -7422
Jul 10, 2019 3:00 AM | 4319 | 2104 | 669 | 6164 | 0 | 124 | 8801 | 10379 | 2368 | 6774 | 0 | 831 | 44526 | -3164 | 42533 | 4535 | -7699
Jul 10, 2019 4:00 AM | 4329 | 2151 | 592 | 5411 | 0 | 124 | 8821 | 10738 | 2546 | 6795 | 0 | 836 | 45349 | -4091 | 42343 | 3750 | -7841
Jul 10, 2019 5:00 AM | 4343 | 2110 | 497 | 4770 | 209 | 128 | 8842 | 11178 | 3359 | 7037 | 41 | 846 | 47818 | -4673 | 43360 | 3596 | -8269
Jul 10, 2019 6:00 AM | 4359 | 2316 | 375 | 4084 | 1884 | 140 | 8872 | 12058 | 4585 | 7677 | 1148 | 869 | 55269 | -5371 | 48367 | 3208 | -8579
Jul 10, 2019 7:00 AM | 4393 | 2431 | 301 | 2854 | 5794 | 140 | 8899 | 12557 | 5177 | 8022 | 3485 | 874 | 60766 | -4587 | 54927 | 3500 | -8087
Jul 10, 2019 8:00 AM | 4393 | 2325 | 307 | 2463 | 11399 | 140 | 8913 | 12667 | 5020 | 8039 | 2561 | 869 | 62890 | -2277 | 59096 | 4718 | -6995
Jul 10, 2019 9:00 AM | 4378 | 2154 | 382 | 2982 | 16355 | 137 | 8897 | 12663 | 4925 | 8148 | 874 | 850 | 64070 | 421 | 62745 | 5874 | -5453
Jul 10, 2019 10:00 AM | 4341 | 2163 | 511 | 3037 | 20437 | 136 | 8886 | 12629 | 4907 | 8085 | 424 | 851 | 64574 | 3160 | 66407 | 6767 | -3607
Jul 10, 2019 11:00 AM | 4366 | 2102 | 795 | 2958 | 24246 | 136 | 8876 | 12480 | 5179 | 7981 | 105 | 851 | 65938 | 5216 | 70075 | 8081 | -2865
Jul 10, 2019 12:00 PM | 4370 | 2104 | 1129 | 3120 | 26830 | 136 | 8856 | 11904 | 5197 | 7458 | 171 | 871 | 66104 | 6441 | 72146 | 8960 | -2519
Jul 10, 2019 1:00 PM | 4362 | 2144 | 1526 | 3427 | 27604 | 136 | 8874 | 11341 | 5012 | 7342 | 142 | 867 | 65884 | 7501 | 72777 | 9510 | -2009
Jul 10, 2019 2:00 PM | 4321 | 2346 | 1729 | 3748 | 26509 | 136 | 8894 | 11097 | 5062 | 7611 | 86 | 855 | 65067 | 8164 | 72394 | 10040 | -1876
Jul 10, 2019 3:00 PM | 4327 | 2291 | 1963 | 3980 | 23755 | 136 | 8870 | 10737 | 5408 | 7425 | 111 | 847 | 64209 | 7041 | 69850 | 8975 | -1934
Jul 10, 2019 4:00 PM | 4328 | 2247 | 2357 | 4168 | 19867 | 132 | 8871 | 11057 | 5437 | 7487 | 179 | 836 | 62142 | 6164 | 66966 | 8236 | -2072
Jul 10, 2019 5:00 PM | 4393 | 2287 | 2538 | 4369 | 14725 | 128 | 8871 | 11443 | 5942 | 7682 | 102 | 839 | 61873 | 2378 | 63319 | 6699 | -4321
Jul 10, 2019 6:00 PM | 4397 | 2218 | 2529 | 4437 | 8872 | 125 | 8869 | 12390 | 6399 | 7972 | 1583 | 827 | 61622 | 56 | 60618 | 5480 | -5424
Jul 10, 2019 7:00 PM | 4415 | 2254 | 2410 | 3864 | 3973 | 125 | 8869 | 12936 | 6933 | 8300 | 2512 | 829 | 60655 | -2345 | 57420 | 4193 | -6538
Jul 10, 2019 8:00 PM | 4407 | 2435 | 2016 | 3195 | 1119 | 135 | 8881 | 12996 | 7117 | 8335 | 2636 | 840 | 58460 | -3406 | 54112 | 4140 | -7546
Jul 10, 2019 9:00 PM | 4401 | 2265 | 1440 | 2849 | 53 | 136 | 8881 | 13027 | 7119 | 8261 | 1540 | 847 | 56140 | -3955 | 50819 | 3644 | -7599
Jul 10, 2019 10:00 PM | 4365 | 2198 | 959 | 3167 | 0 | 135 | 8889 | 13001 | 7058 | 8220 | 1599 | 841 | 53657 | -1713 | 50432 | 4562 | -6275
Jul 10, 2019 11:00 PM | 4364 | 2117 | 765 | 3164 | 0 | 131 | 8889 | 12837 | 6230 | 7974 | 395 | 839 | 49647 | -555 | 47705 | 4384 | -4939
Jul 11, 2019 12:00 AM | 4336 | 2259 | 803 | 2957 | 0 | 124 | 8892 | 12580 | 4435 | 7688 | 220 | 810 | 47216 | -702 | 45104 | 4621 | -5323
Jul 11, 2019 1:00 AM | 4324 | 2254 | 739 | 2779 | 0 | 123 | 8885 | 11303 | 3992 | 7482 | 42 | 802 | 45665 | -2615 | 42725 | 3621 | -6236
Jul 11, 2019 2:00 AM | 4355 | 2037 | 707 | 2592 | 0 | 120 | 8888 | 11098 | 3703 | 7385 | 11 | 800 | 44644 | -3091 | 41696 | 3584 | -6675
Jul 11, 2019 3:00 AM | 4543 | 2016 | 647 | 2234 | 0 | 120 | 8885 | 11158 | 3430 | 7354 | 0 | 802 | 44712 | -4411 | 41189 | 3575 | -7986
Jul 11, 2019 4:00 AM | 4680 | 2086 | 603 | 2034 | 0 | 120 | 8891 | 11466 | 3833 | 7325 | 0 | 808 | 45598 | -4836 | 41846 | 3142 | -7978
Jul 11, 2019 5:00 AM | 4572 | 2128 | 467 | 2068 | 142 | 130 | 8896 | 11647 | 4304 | 7370 | 21 | 818 | 48499 | -6188 | 42563 | 2973 | -9161
Jul 11, 2019 6:00 AM | 4677 | 2237 | 312 | 1840 | 1199 | 140 | 8903 | 12425 | 6121 | 8026 | 1419 | 847 | 55070 | -6407 | 48146 | 3601 | -10008
Jul 11, 2019 7:00 AM | 4548 | 2282 | 262 | 1273 | 3568 | 140 | 8895 | 12813 | 6912 | 8516 | 4011 | 841 | 60292 | -5649 | 54061 | 3507 | -9156
Jul 11, 2019 8:00 AM | 4455 | 2243 | 252 | 1002 | 6676 | 140 | 8884 | 12800 | 6941 | 8602 | 4234 | 846 | 63090 | -5337 | 57075 | 3275 | -8612
Jul 11, 2019 9:00 AM | 4588 | 2211 | 292 | 923 | 9834 | 140 | 8880 | 12817 | 7070 | 8640 | 3146 | 837 | 64204 | -4391 | 59378 | 3570 | -7961
Jul 11, 2019 10:00 AM | 4636 | 2171 | 302 | 1016 | 12205 | 140 | 8874 | 12912 | 7327 | 8690 | 2131 | 846 | 66001 | -3955 | 61250 | 3716 | -7671
Jul 11, 2019 11:00 AM | 4626 | 2253 | 407 | 1291 | 13835 | 140 | 8875 | 12974 | 7937 | 8529 | 1056 | 848 | 67319 | -3443 | 62771 | 3753 | -7196
Jul 11, 2019 12:00 PM | 4690 | 2219 | 489 | 1472 | 14084 | 140 | 8883 | 12982 | 8146 | 8439 | 842 | 853 | 67080 | -2915 | 63239 | 4405 | -7320
Jul 11, 2019 1:00 PM | 4691 | 2292 | 634 | 1548 | 13786 | 137 | 8878 | 12987 | 8358 | 8416 | 1904 | 852 | 66237 | -1495 | 64483 | 4747 | -6242
Jul 11, 2019 2:00 PM | 4683 | 2371 | 716 | 1557 | 12943 | 136 | 8870 | 13000 | 8505 | 8589 | 1569 | 847 | 65059 | -997 | 63786 | 4768 | -5765
Jul 11, 2019 3:00 PM | 4687 | 2371 | 632 | 1730 | 11133 | 137 | 8864 | 12958 | 8482 | 8630 | 1153 | 849 | 63899 | -1689 | 61626 | 4334 | -6023
Jul 11, 2019 4:00 PM | 4696 | 2278 | 557 | 1852 | 8894 | 140 | 8868 | 12960 | 8518 | 8705 | 1010 | 845 | 62618 | -2754 | 59323 | 4317 | -7071
Jul 11, 2019 5:00 PM | 4702 | 2315 | 473 | 1978 | 6668 | 140 | 8879 | 12920 | 8493 | 8631 | 1112 | 850 | 62342 | -4436 | 57161 | 3607 | -8043
Jul 11, 2019 6:00 PM | 4720 | 2333 | 190 | 2102 | 4433 | 140 | 8890 | 12910 | 8556 | 8696 | 3788 | 852 | 61893 | -3715 | 57610 | 3848 | -7563
Jul 11, 2019 7:00 PM | 4703 | 2249 | 89 | 1984 | 2329 | 140 | 8902 | 13003 | 8417 | 8918 | 2669 | 850 | 60854 | -5901 | 54253 | 3303 | -9204
Jul 11, 2019 8:00 PM | 4564 | 2356 | 35 | 1837 | 684 | 140 | 8894 | 13021 | 7987 | 8948 | 2809 | 860 | 58548 | -5137 | 52135 | 3223 | -8360
Jul 11, 2019 9:00 PM | 4479 | 2228 | 38 | 1828 | 37 | 140 | 8893 | 12989 | 7900 | 8883 | 2417 | 866 | 56106 | -4162 | 50698 | 3566 | -7728
Jul 11, 2019 10:00 PM | 4378 | 2193 | 25 | 2150 | 0 | 140 | 8905 | 12962 | 7639 | 8732 | 2242 | 862 | 53502 | -2213 | 50228 | 4458 | -6671
Jul 11, 2019 11:00 PM | 4380 | 2180 | 47 | 2467 | 0 | 140 | 8904 | 12818 | 6757 | 7979 | 403 | 865 | 49881 | -1799 | 46940 | 4303 | -6102
Jul 12, 2019 12:00 AM | 4362 | 2137 | 96 | 2970 | 0 | 136 | 8899 | 12702 | 5920 | 7497 | 116 | 859 | 47231 | -1094 | 45694 | 5131 | -6225
Jul 12, 2019 1:00 AM | 4356 | 2172 | 171 | 3133 | 0 | 126 | 8902 | 12338 | 5415 | 7295 | 0 | 849 | 45719 | -2454 | 44757 | 4855 | -7309
Jul 12, 2019 2:00 AM | 4364 | 2201 | 179 | 2893 | 0 | 124 | 8909 | 11803 | 4626 | 7085 | 0 | 841 | 44673 | -3816 | 43025 | 4264 | -8080
Jul 12, 2019 3:00 AM | 4377 | 2316 | 194 | 2538 | 0 | 124 | 8850 | 11801 | 4466 | 7140 | 0 | 841 | 44954 | -4226 | 42647 | 4094 | -8320
Jul 12, 2019 4:00 AM | 4389 | 2236 | 241 | 2146 | 0 | 126 | 8685 | 11705 | 5215 | 7115 | 0 | 854 | 46186 | -5226 | 42712 | 4129 | -9355
Jul 12, 2019 5:00 AM | 4407 | 2229 | 257 | 1739 | 97 | 136 | 8620 | 12111 | 6080 | 7357 | 1 | 867 | 48854 | -5283 | 43901 | 4170 | -9453
Jul 12, 2019 6:00 AM | 4428 | 2266 | 243 | 1475 | 1049 | 140 | 8628 | 12779 | 7138 | 8087 | 1675 | 883 | 55507 | -5226 | 48791 | 4702 | -9928
Jul 12, 2019 7:00 AM | 4444 | 2229 | 202 | 1243 | 3465 | 140 | 8632 | 13023 | 7578 | 8514 | 3343 | 877 | 60784 | -5852 | 53690 | 3622 | -9474
Jul 12, 2019 8:00 AM | 4451 | 2354 | 155 | 1002 | 6699 | 140 | 8633 | 13071 | 7579 | 8659 | 4424 | 880 | 64155 | -4544 | 58047 | 4114 | -8658
Jul 12, 2019 9:00 AM | 4447 | 2292 | 129 | 1046 | 10269 | 140 | 8619 | 13053 | 7635 | 8731 | 3856 | 874 | 65449 | -2840 | 61091 | 5191 | -8031
Jul 12, 2019 10:00 AM | 4427 | 2274 | 115 | 1290 | 13184 | 140 | 8604 | 13008 | 7690 | 8768 | 2744 | 869 | 67014 | -2222 | 63113 | 5429 | -7651
Jul 12, 2019 11:00 AM | 4411 | 2198 | 85 | 1682 | 15009 | 140 | 8553 | 13001 | 7675 | 8728 | 1506 | 874 | 67634 | -1870 | 63862 | 5622 | -7492
Jul 12, 2019 12:00 PM | 4413 | 2007 | 78 | 2411 | 16531 | 140 | 8546 | 12961 | 7576 | 8410 | 183 | 875 | 66775 | -1003 | 64131 | 5829 | -6832
Jul 12, 2019 1:00 PM | 4397 | 2101 | 95 | 3321 | 17253 | 140 | 8536 | 12791 | 7113 | 8129 | 94 | 881 | 65069 | 500 | 64851 | 6426 | -5926
Jul 12, 2019 2:00 PM | 4379 | 2109 | 140 | 4692 | 16096 | 136 | 8536 | 12500 | 6356 | 8094 | 83 | 870 | 64052 | 1197 | 63991 | 6634 | -5437
Jul 12, 2019 3:00 PM | 4386 | 2102 | 302 | 5791 | 13982 | 140 | 8541 | 12114 | 6238 | 8120 | 77 | 874 | 63641 | 901 | 62667 | 6596 | -5695
Jul 12, 2019 4:00 PM | 4401 | 2200 | 549 | 5752 | 11184 | 140 | 8751 | 12276 | 6082 | 8101 | 388 | 868 | 62476 | 90 | 60692 | 6532 | -6442
Jul 12, 2019 5:00 PM | 4413 | 2234 | 698 | 6196 | 8715 | 140 | 8574 | 12660 | 6681 | 8149 | 166 | 872 | 61855 | -847 | 59498 | 5644 | -6491
Jul 12, 2019 6:00 PM | 4411 | 2193 | 792 | 5866 | 5317 | 140 | 8002 | 12743 | 6846 | 8086 | 963 | 853 | 60859 | -3221 | 56212 | 4337 | -7558
Jul 12, 2019 7:00 PM | 4431 | 2139 | 768 | 5036 | 2616 | 140 | 7718 | 12760 | 7020 | 8214 | 1369 | 855 | 59212 | -4571 | 53066 | 3723 | -8294
Jul 12, 2019 8:00 PM | 4427 | 2139 | 695 | 4559 | 749 | 140 | 7639 | 12762 | 6917 | 8287 | 881 | 846 | 56310 | -4569 | 50041 | 3970 | -8539
Jul 12, 2019 9:00 PM | 4418 | 2236 | 644 | 4307 | 41 | 140 | 7604 | 12763 | 6739 | 7969 | 1040 | 854 | 53973 | -3312 | 48755 | 4411 | -7723
Jul 12, 2019 10:00 PM | 4400 | 2059 | 783 | 4333 | 0 | 136 | 7593 | 12708 | 6627 | 7373 | 1180 | 845 | 51373 | -1652 | 48037 | 4858 | -6510
Jul 12, 2019 11:00 PM | 4386 | 2093 | 938 | 5266 | 0 | 128 | 7594 | 12392 | 5663 | 6294 | 169 | 829 | 48231 | -482 | 45752 | 5057 | -5539
Jul 13, 2019 12:00 AM | 4373 | 2151 | 1236 | 5800 | 0 | 124 | 7588 | 11407 | 4173 | 4745 | 107 | 840 | 45524 | -1270 | 42544 | 4809 | -6079
Jul 13, 2019 1:00 AM | 4352 | 2183 | 1312 | 5842 | 0 | 124 | 7591 | 11186 | 2755 | 4167 | 233 | 828 | 43451 | -1429 | 40573 | 4591 | -6020
Jul 13, 2019 2:00 AM | 4364 | 2235 | 1464 | 5884 | 0 | 124 | 7594 | 11135 | 2461 | 3811 | 40 | 820 | 42187 | -963 | 39932 | 4416 | -5379
Jul 13, 2019 3:00 AM | 4371 | 2160 | 1514 | 5647 | 0 | 124 | 7599 | 10554 | 2507 | 3690 | 2 | 819 | 41984 | -1695 | 38987 | 4200 | -5895
Jul 13, 2019 4:00 AM | 4382 | 2216 | 1711 | 5592 | 0 | 124 | 7599 | 10337 | 2510 | 3663 | 6 | 824 | 41815 | -2439 | 38964 | 4052 | -6491
Jul 13, 2019 5:00 AM | 4394 | 2026 | 2006 | 5871 | 113 | 124 | 7594 | 10205 | 2514 | 3635 | 0 | 817 | 41654 | -2147 | 39299 | 3997 | -6144
Jul 13, 2019 6:00 AM | 4425 | 2185 | 2030 | 5861 | 901 | 124 | 7601 | 10370 | 2411 | 3613 | 112 | 820 | 43522 | -2411 | 40453 | 4554 | -6965
Jul 13, 2019 7:00 AM | 4457 | 2271 | 1973 | 5612 | 2745 | 124 | 7602 | 10263 | 2537 | 3737 | 214 | 814 | 46654 | -2512 | 42349 | 4699 | -7211
Jul 13, 2019 8:00 AM | 4456 | 2308 | 1731 | 5300 | 5269 | 120 | 7599 | 10617 | 2789 | 3667 | 1054 | 813 | 49915 | -2450 | 45723 | 4852 | -7302
Jul 13, 2019 9:00 AM | 4439 | 2296 | 1654 | 5432 | 8085 | 120 | 7600 | 10995 | 3134 | 3669 | 1618 | 818 | 52996 | -1087 | 49860 | 5143 | -6230
Jul 13, 2019 10:00 AM | 4435 | 2260 | 1534 | 5665 | 10624 | 130 | 7604 | 11232 | 3085 | 3677 | 722 | 837 | 54917 | -669 | 51805 | 5588 | -6257
Jul 13, 2019 11:00 AM | 4427 | 2219 | 1417 | 6039 | 12694 | 128 | 7604 | 11261 | 3118 | 3674 | 568 | 834 | 56151 | 439 | 53983 | 5967 | -5528
Jul 13, 2019 12:00 PM | 4424 | 2193 | 1137 | 6442 | 14434 | 128 | 7598 | 11061 | 2489 | 3642 | 317 | 833 | 54752 | 1937 | 54698 | 6145 | -4208
Jul 13, 2019 1:00 PM | 4409 | 2134 | 823 | 6968 | 15949 | 128 | 7587 | 10758 | 2294 | 3596 | 89 | 833 | 52607 | 4314 | 55568 | 7768 | -3454
Jul 13, 2019 2:00 PM | 4381 | 2233 | 800 | 7502 | 16295 | 128 | 7592 | 10531 | 2240 | 3516 | 102 | 830 | 50573 | 5283 | 56150 | 9113 | -3830
Jul 13, 2019 3:00 PM | 4387 | 2221 | 1087 | 8635 | 15521 | 120 | 7590 | 10120 | 2200 | 3194 | 70 | 819 | 50320 | 4908 | 55964 | 9182 | -4274
Jul 13, 2019 4:00 PM | 4418 | 2287 | 1372 | 9419 | 13270 | 120 | 7596 | 10060 | 2116 | 3229 | 0 | 818 | 50051 | 4093 | 54705 | 8930 | -4837
Jul 13, 2019 5:00 PM | 4428 | 2244 | 1696 | 9536 | 10007 | 120 | 7590 | 10414 | 2295 | 3494 | 0 | 830 | 50402 | 3076 | 52654 | 7216 | -4140
Jul 13, 2019 6:00 PM | 4449 | 2267 | 1918 | 9741 | 6421 | 120 | 7583 | 10553 | 2550 | 3566 | 237 | 827 | 51264 | 853 | 50232 | 5004 | -4151
Jul 13, 2019 7:00 PM | 4451 | 2175 | 2237 | 9029 | 2981 | 120 | 7569 | 10503 | 2883 | 3598 | 857 | 824 | 50465 | -954 | 47227 | 4427 | -5381
Jul 13, 2019 8:00 PM | 4455 | 2196 | 2413 | 7938 | 843 | 120 | 7584 | 10805 | 2913 | 3623 | 953 | 819 | 48222 | -1109 | 44662 | 4805 | -5914
Jul 13, 2019 9:00 PM | 4440 | 2201 | 2199 | 6980 | 44 | 120 | 7587 | 10739 | 2875 | 3647 | 194 | 815 | 46763 | -2647 | 41841 | 4120 | -6767
Jul 13, 2019 10:00 PM | 4426 | 2260 | 2088 | 6002 | 0 | 120 | 7592 | 10845 | 2929 | 3633 | 272 | 816 | 45872 | -2469 | 40983 | 3955 | -6424
Jul 13, 2019 11:00 PM | 4418 | 2162 | 2130 | 5604 | 0 | 120 | 7595 | 10727 | 2907 | 3554 | 270 | 816 | 43173 | -419 | 40303 | 4347 | -4766
Jul 14, 2019 12:00 AM | 4406 | 2197 | 2115 | 5054 | 0 | 120 | 7590 | 10774 | 2503 | 2938 | 316 | 743 | 40284 | 852 | 38756 | 4774 | -3922
Jul 14, 2019 1:00 AM | 4399 | 2259 | 2121 | 4686 | 0 | 120 | 7608 | 10651 | 2372 | 2604 | 427 | 741 | 37662 | 1574 | 37988 | 5246 | -3672
Jul 14, 2019 2:00 AM | 4401 | 2211 | 2228 | 4766 | 0 | 120 | 7598 | 10368 | 2192 | 2591 | 198 | 747 | 36214 | 1677 | 37420 | 5846 | -4169
Jul 14, 2019 3:00 AM | 4403 | 2242 | 2212 | 5149 | 0 | 120 | 7600 | 10138 | 1930 | 2343 | 3 | 742 | 35986 | 982 | 36882 | 5931 | -4949
Jul 14, 2019 4:00 AM | 4404 | 2260 | 2229 | 4996 | 0 | 120 | 7615 | 9627 | 1773 | 2255 | 0 | 747 | 35531 | -139 | 36026 | 5823 | -5962
Jul 14, 2019 5:00 AM | 4416 | 2191 | 2222 | 4785 | 106 | 120 | 7612 | 9561 | 1817 | 2296 | 0 | 742 | 35671 | -446 | 35868 | 5915 | -6361
Jul 14, 2019 6:00 AM | 4428 | 2221 | 2150 | 4227 | 959 | 120 | 7608 | 10022 | 1830 | 2291 | 83 | 741 | 36817 | 62 | 36680 | 6438 | -6376
Jul 14, 2019 7:00 AM | 4466 | 2312 | 2056 | 3507 | 2904 | 120 | 7613 | 10584 | 1990 | 2320 | 500 | 742 | 38359 | 345 | 39114 | 6557 | -6212
Jul 14, 2019 8:00 AM | 4485 | 2212 | 1894 | 3017 | 5630 | 120 | 7602 | 11104 | 2151 | 2388 | 937 | 743 | 41635 | 510 | 42283 | 5942 | -5432
Jul 14, 2019 9:00 AM | 4474 | 2188 | 1846 | 2529 | 8660 | 120 | 7601 | 11506 | 2391 | 2399 | 243 | 743 | 44666 | 529 | 44700 | 5778 | -5249
Jul 14, 2019 10:00 AM | 4470 | 2309 | 1625 | 2094 | 11138 | 120 | 7599 | 11437 | 2095 | 2444 | 177 | 739 | 47172 | 303 | 46247 | 6055 | -5752
Jul 14, 2019 11:00 AM | 4466 | 2341 | 1435 | 1919 | 13157 | 120 | 7591 | 11736 | 2509 | 2431 | 482 | 743 | 49187 | 989 | 48930 | 6356 | -5367
Jul 14, 2019 12:00 PM | 4453 | 2191 | 1341 | 2111 | 14553 | 120 | 7598 | 11503 | 2155 | 2407 | 223 | 740 | 48663 | 1015 | 49395 | 6354 | -5339
Jul 14, 2019 1:00 PM | 4443 | 2138 | 1248 | 2546 | 15147 | 120 | 7597 | 10930 | 2071 | 2340 | 172 | 737 | 47033 | 2065 | 49489 | 7778 | -5713
Jul 14, 2019 2:00 PM | 4438 | 2082 | 1333 | 3202 | 14993 | 120 | 7597 | 10331 | 2128 | 2311 | 66 | 734 | 45627 | 3294 | 49335 | 8684 | -5390
Jul 14, 2019 3:00 PM | 4441 | 2159 | 1445 | 3888 | 13845 | 120 | 7596 | 10010 | 2070 | 2271 | 38 | 743 | 45246 | 3075 | 48626 | 8940 | -5865
Jul 14, 2019 4:00 PM | 4442 | 2205 | 1503 | 4608 | 11989 | 120 | 7597 | 10357 | 2030 | 2242 | 138 | 735 | 45403 | 2132 | 47966 | 8595 | -6463
Jul 14, 2019 5:00 PM | 4456 | 2233 | 1722 | 5130 | 8729 | 120 | 7594 | 10881 | 2176 | 2408 | 292 | 741 | 46034 | 703 | 46482 | 7162 | -6459
Jul 14, 2019 6:00 PM | 4469 | 2207 | 1968 | 5617 | 5673 | 120 | 7590 | 11134 | 2502 | 3127 | 110 | 738 | 47641 | -1018 | 45255 | 5149 | -6167
Jul 14, 2019 7:00 PM | 4470 | 2128 | 2170 | 5495 | 2811 | 121 | 7591 | 11421 | 2888 | 4093 | 208 | 744 | 47548 | -1704 | 44140 | 4689 | -6393
Jul 14, 2019 8:00 PM | 4453 | 2157 | 2292 | 5275 | 739 | 128 | 7595 | 11673 | 2666 | 4223 | 302 | 762 | 46960 | -2503 | 42265 | 5066 | -7569
Jul 14, 2019 9:00 PM | 4457 | 2240 | 2209 | 5044 | 26 | 128 | 7601 | 11876 | 2736 | 4425 | 448 | 768 | 46799 | -2481 | 41958 | 5497 | -7978
Jul 14, 2019 10:00 PM | 4438 | 2104 | 2155 | 4794 | 0 | 128 | 7595 | 12054 | 2773 | 4582 | 822 | 763 | 46575 | -2219 | 42208 | 5717 | -7936
Jul 14, 2019 11:00 PM | 4422 | 2081 | 2003 | 4656 | 0 | 121 | 7585 | 11898 | 2730 | 4469 | 291 | 745 | 43656 | -454 | 41001 | 6126 | -6580
Jul 15, 2019 12:00 AM | 4408 | 2176 | 1721 | 4262 | 0 | 120 | 7602 | 11852 | 2425 | 4438 | 203 | 831 | 41349 | -994 | 40038 | 6199 | -7193
Jul 15, 2019 1:00 AM | 4395 | 2139 | 1598 | 3714 | 0 | 120 | 7611 | 11952 | 1948 | 4436 | 1 | 826 | 39317 | -1447 | 38740 | 4639 | -6086
Jul 15, 2019 2:00 AM | 4398 | 2135 | 1532 | 3510 | 0 | 120 | 7611 | 11921 | 1846 | 4218 | 0 | 827 | 38979 | -1680 | 38118 | 4518 | -6198
Jul 15, 2019 3:00 AM | 4395 | 2111 | 1741 | 3566 | 0 | 120 | 7614 | 11908 | 1841 | 4259 | 71 | 824 | 39292 | -745 | 38450 | 4778 | -5523
Jul 15, 2019 4:00 AM | 4403 | 2207 | 2001 | 3619 | 0 | 123 | 7615 | 12220 | 2024 | 4608 | 144 | 831 | 41006 | -1419 | 39795 | 4572 | -5991
Jul 15, 2019 5:00 AM | 4431 | 2125 | 2032 | 3586 | 103 | 125 | 7614 | 12606 | 2596 | 5338 | 80 | 828 | 44657 | -2522 | 41464 | 4314 | -6836
Jul 15, 2019 6:00 AM | 4452 | 2216 | 2151 | 3444 | 1014 | 132 | 7609 | 12517 | 3983 | 6254 | 1853 | 853 | 52866 | -4949 | 46478 | 4261 | -9210
Jul 15, 2019 7:00 AM | 4473 | 2136 | 2206 | 3103 | 3171 | 136 | 7615 | 12404 | 4644 | 7333 | 2891 | 859 | 58920 | -6490 | 50971 | 3282 | -9772
Jul 15, 2019 8:00 AM | 4477 | 2147 | 2363 | 3081 | 6419 | 136 | 7613 | 12666 | 4894 | 7855 | 2548 | 860 | 62191 | -5364 | 55059 | 3451 | -8815
Jul 15, 2019 9:00 AM | 4475 | 2114 | 2411 | 3558 | 9966 | 136 | 7605 | 12678 | 5002 | 8076 | 1839 | 860 | 63264 | -3186 | 58720 | 4899 | -8085
Jul 15, 2019 10:00 AM | 4492 | 2111 | 2422 | 4232 | 12724 | 136 | 7610 | 12807 | 4777 | 7903 | 1086 | 856 | 65330 | -2607 | 61156 | 5137 | -7744
Jul 15, 2019 11:00 AM | 4479 | 2130 | 2348 | 4886 | 14549 | 136 | 7608 | 12509 | 4804 | 7769 | 2508 | 852 | 66830 | -741 | 64578 | 5977 | -6718
Jul 15, 2019 12:00 PM | 4436 | 2113 | 2164 | 5712 | 15458 | 136 | 7601 | 11914 | 4862 | 7631 | 1687 | 853 | 66295 | 7 | 64567 | 5791 | -5784
Jul 15, 2019 1:00 PM | 4419 | 2069 | 2171 | 6704 | 16092 | 136 | 7592 | 11723 | 4894 | 7449 | 793 | 851 | 65453 | 1482 | 64893 | 6393 | -4911
Jul 15, 2019 2:00 PM | 4410 | 2071 | 2248 | 7613 | 16247 | 136 | 7584 | 11342 | 4777 | 7358 | 90 | 848 | 64143 | 2021 | 64724 | 6667 | -4646
Jul 15, 2019 3:00 PM | 4410 | 2060 | 2407 | 8225 | 15521 | 136 | 7586 | 11276 | 4466 | 7336 | 104 | 854 | 63049 | 2774 | 64381 | 6800 | -4026
Jul 15, 2019 4:00 PM | 4419 | 2095 | 2659 | 8417 | 13921 | 129 | 7584 | 11775 | 4000 | 7082 | 90 | 838 | 61751 | 2363 | 63009 | 6619 | -4256
Jul 15, 2019 5:00 PM | 4437 | 2041 | 2621 | 8823 | 11054 | 128 | 7475 | 12292 | 4506 | 7173 | 291 | 834 | 61633 | 1808 | 61675 | 6710 | -4902
Jul 15, 2019 6:00 PM | 4450 | 2086 | 2687 | 9243 | 7198 | 134 | 7274 | 13034 | 4888 | 7559 | 691 | 847 | 60986 | 1071 | 60091 | 6535 | -5464
Jul 15, 2019 7:00 PM | 4457 | 2050 | 2860 | 9678 | 3518 | 136 | 7099 | 13368 | 4922 | 7606 | 1181 | 840 | 60145 | -698 | 57715 | 5894 | -6592
Jul 15, 2019 8:00 PM | 4434 | 2044 | 3154 | 9219 | 979 | 136 | 7055 | 13595 | 4892 | 7598 | 561 | 844 | 57878 | -1362 | 54511 | 5736 | -7098
Jul 15, 2019 9:00 PM | 4439 | 2070 | 3139 | 8880 | 46 | 136 | 7053 | 13596 | 4892 | 7696 | 648 | 844 | 55705 | -666 | 53439 | 6268 | -6934
Jul 15, 2019 10:00 PM | 4416 | 2099 | 3409 | 8614 | 0 | 136 | 7055 | 13397 | 4889 | 7573 | 1533 | 842 | 53500 | 2101 | 53963 | 6973 | -4872
Jul 15, 2019 11:00 PM | 4400 | 2061 | 2997 | 8585 | 0 | 129 | 7066 | 12914 | 4558 | 6956 | 485 | 824 | 49459 | 3053 | 50975 | 7073 | -4020
Jul 16, 2019 12:00 AM | 4381 | 2103 | 2733 | 8012 | 0 | 128 | 7143 | 12398 | 3597 | 6693 | 386 | 821 | 45839 | 3310 | 48395 | 6681 | -3371
Jul 16, 2019 1:00 AM | 4362 | 2094 | 2851 | 7266 | 0 | 128 | 7393 | 12307 | 2924 | 6655 | 703 | 819 | 43905 | 3749 | 47502 | 6981 | -3232
Jul 16, 2019 2:00 AM | 4379 | 2046 | 2970 | 6942 | 0 | 128 | 7577 | 12364 | 2635 | 6597 | 57 | 812 | 42404 | 2957 | 46507 | 6909 | -3952
Jul 16, 2019 3:00 AM | 4380 | 2038 | 3132 | 7039 | 0 | 128 | 7600 | 12286 | 2430 | 6422 | 0 | 812 | 42872 | 1639 | 46267 | 6406 | -4767
Jul 16, 2019 4:00 AM | 4378 | 2140 | 3158 | 6903 | 0 | 128 | 7604 | 12288 | 2531 | 6438 | 0 | 812 | 44066 | 1117 | 46380 | 6144 | -5027
Jul 16, 2019 5:00 AM | 4398 | 2076 | 3195 | 7073 | 90 | 128 | 7599 | 12596 | 3441 | 6798 | 56 | 812 | 47488 | 1603 | 48262 | 6193 | -4590
Jul 16, 2019 6:00 AM | 4417 | 2094 | 2877 | 7200 | 1161 | 129 | 7599 | 13280 | 5034 | 7440 | 1311 | 821 | 54697 | 104 | 53363 | 6173 | -6069
Jul 16, 2019 7:00 AM | 4440 | 2113 | 2719 | 7084 | 3774 | 136 | 7510 | 13696 | 5538 | 7538 | 2807 | 842 | 60723 | -670 | 58197 | 5518 | -6188
Jul 16, 2019 8:00 AM | 4438 | 2021 | 2911 | 7175 | 7574 | 140 | 7326 | 13790 | 5792 | 7239 | 2438 | 942 | 64103 | 258 | 61786 | 5810 | -5552
Jul 16, 2019 9:00 AM | 4438 | 1990 | 2850 | 7859 | 11476 | 140 | 7308 | 13572 | 5841 | 7392 | 844 | 1002 | 65584 | 1828 | 64712 | 6845 | -5017
Jul 16, 2019 10:00 AM | 4439 | 1910 | 2564 | 8340 | 14961 | 140 | 7311 | 13240 | 5841 | 7498 | 753 | 945 | 67136 | 3513 | 67942 | 7456 | -3943
Jul 16, 2019 11:00 AM | 4421 | 1921 | 2240 | 8825 | 17778 | 140 | 7303 | 12418 | 5913 | 7747 | 711 | 848 | 67591 | 4708 | 70265 | 8325 | -3617
Jul 16, 2019 12:00 PM | 4380 | 1884 | 2051 | 8940 | 19856 | 140 | 7319 | 12097 | 5569 | 7933 | 286 | 851 | 66805 | 6246 | 71306 | 8969 | -2723
Jul 16, 2019 1:00 PM | 4354 | 1863 | 2061 | 9027 | 21312 | 140 | 7333 | 11887 | 5340 | 7814 | 370 | 850 | 65973 | 7910 | 72351 | 10152 | -2242
Jul 16, 2019 2:00 PM | 4366 | 2055 | 1859 | 9449 | 21744 | 128 | 7331 | 11788 | 4779 | 7433 | 130 | 821 | 65246 | 8087 | 71883 | 10021 | -1934
Jul 16, 2019 3:00 PM | 4359 | 2093 | 1611 | 9643 | 20376 | 124 | 7327 | 11883 | 4698 | 7538 | 99 | 804 | 64282 | 7643 | 70555 | 9708 | -2065
Jul 16, 2019 4:00 PM | 4354 | 2041 | 1488 | 9260 | 17400 | 124 | 7325 | 11879 | 4890 | 7448 | 161 | 800 | 62598 | 6292 | 67170 | 8738 | -2446
Jul 16, 2019 5:00 PM | 4376 | 2064 | 1494 | 8745 | 13326 | 132 | 7327 | 12521 | 5352 | 7397 | 229 | 818 | 62018 | 3368 | 63781 | 7735 | -4367
Jul 16, 2019 6:00 PM | 4386 | 2077 | 1410 | 8455 | 8354 | 136 | 7332 | 13187 | 6001 | 7637 | 694 | 819 | 61539 | 896 | 60488 | 6761 | -5865
Jul 16, 2019 7:00 PM | 4391 | 2171 | 1453 | 7830 | 3811 | 136 | 7465 | 13828 | 6237 | 7779 | 2202 | 819 | 60605 | -832 | 58122 | 6760 | -7592
Jul 16, 2019 8:00 PM | 4382 | 2084 | 1342 | 6795 | 995 | 136 | 7574 | 13836 | 6156 | 7788 | 1516 | 816 | 58281 | -3167 | 53420 | 6082 | -9249
Jul 16, 2019 9:00 PM | 4388 | 2146 | 1317 | 6075 | 49 | 136 | 7578 | 13862 | 6184 | 7957 | 851 | 821 | 56057 | -2776 | 51364 | 6386 | -9162
Jul 16, 2019 10:00 PM | 4348 | 2169 | 1227 | 6214 | 0 | 133 | 7575 | 13828 | 6117 | 7765 | 723 | 809 | 53804 | -802 | 50908 | 6959 | -7761
Jul 16, 2019 11:00 PM | 4339 | 2040 | 1170 | 6184 | 0 | 132 | 7578 | 13565 | 5319 | 7579 | 173 | 814 | 49954 | 1100 | 48893 | 7143 | -6043
Jul 17, 2019 12:00 AM | 4333 | 2124 | 991 | 5905 | 0 | 128 | 7571 | 13415 | 4470 | 6769 | 98 | 740 | 46640 | 1668 | 46544 | 6444 | -4776
Jul 17, 2019 1:00 AM | 4316 | 2083 | 640 | 5485 | 0 | 128 | 7569 | 13170 | 4488 | 6687 | 5 | 740 | 45075 | 1451 | 45311 | 5438 | -3987
Jul 17, 2019 2:00 AM | 4325 | 2040 | 502 | 4502 | 0 | 128 | 7573 | 12937 | 3607 | 6700 | 0 | 739 | 43607 | -266 | 43053 | 4532 | -4798
Jul 17, 2019 3:00 AM | 4335 | 2046 | 421 | 3674 | 0 | 128 | 7580 | 12907 | 3576 | 6708 | 0 | 741 | 43549 | -1574 | 42116 | 4068 | -5642
Jul 17, 2019 4:00 AM | 4330 | 1988 | 292 | 3013 | 0 | 128 | 7579 | 13235 | 3880 | 6685 | 8 | 756 | 44866 | -2673 | 41894 | 3806 | -6479
Jul 17, 2019 5:00 AM | 4358 | 1957 | 170 | 2360 | 123 | 128 | 7583 | 13577 | 4743 | 6831 | 25 | 751 | 47417 | -3345 | 42606 | 3490 | -6835
Jul 17, 2019 6:00 AM | 4383 | 2069 | 94 | 1813 | 1331 | 131 | 7590 | 13926 | 5783 | 7313 | 964 | 764 | 54268 | -5890 | 46161 | 3993 | -9883
Jul 17, 2019 7:00 AM | 4396 | 2114 | 58 | 1070 | 4355 | 132 | 7599 | 14193 | 6174 | 7542 | 1532 | 760 | 59306 | -6869 | 49925 | 3541 | -10410
Jul 17, 2019 8:00 AM | 4409 | 2086 | 44 | 631 | 8842 | 138 | 7591 | 14150 | 6308 | 7552 | 2633 | 778 | 62753 | -4915 | 55162 | 4112 | -9027
Jul 17, 2019 9:00 AM | 4432 | 2050 | 16 | 453 | 13711 | 144 | 7577 | 14155 | 6187 | 7753 | 902 | 843 | 64034 | -2900 | 58223 | 4633 | -7533
Jul 17, 2019 10:00 AM | 4423 | 1940 | 15 | 386 | 17954 | 144 | 7569 | 14007 | 5928 | 7554 | 223 | 849 | 65409 | -1701 | 60992 | 4834 | -6535
Jul 17, 2019 11:00 AM | 4425 | 2062 | 6 | 442 | 21471 | 137 | 7529 | 13287 | 5789 | 7651 | 355 | 843 | 66205 | 165 | 63997 | 4971 | -4806
Jul 17, 2019 12:00 PM | 4398 | 2030 | 2 | 507 | 23569 | 128 | 7343 | 13222 | 5421 | 7406 | 133 | 819 | 65650 | 1415 | 64978 | 5166 | -3751
Jul 17, 2019 1:00 PM | 4350 | 2128 | 2 | 662 | 23777 | 128 | 7293 | 12930 | 5166 | 7409 | 256 | 751 | 65353 | 1825 | 64852 | 5034 | -3209
Jul 17, 2019 2:00 PM | 4341 | 2089 | 14 | 779 | 23044 | 128 | 7283 | 12615 | 5316 | 7361 | 40 | 419 | 64144 | 1330 | 63429 | 5099 | -3769
Jul 17, 2019 3:00 PM | 4328 | 1996 | 50 | 766 | 21369 | 128 | 7297 | 12373 | 5231 | 7300 | 96 | 341 | 63489 | 560 | 61275 | 4956 | -4396
Jul 17, 2019 4:00 PM | 4375 | 1990 | 66 | 715 | 18702 | 132 | 7385 | 12820 | 6027 | 7412 | 281 | 353 | 61862 | 1316 | 60258 | 5272 | -3956
Jul 17, 2019 5:00 PM | 4366 | 2061 | 81 | 753 | 14326 | 140 | 7424 | 13720 | 6663 | 7681 | 1064 | 372 | 61522 | 185 | 58651 | 6030 | -5845
Jul 17, 2019 6:00 PM | 4345 | 2076 | 70 | 904 | 9148 | 140 | 7512 | 14030 | 6931 | 7850 | 1953 | 372 | 61070 | -2623 | 55331 | 5552 | -8175
Jul 17, 2019 7:00 PM | 4374 | 2105 | 61 | 1072 | 4254 | 140 | 7542 | 13986 | 6852 | 7882 | 3681 | 379 | 59806 | -4919 | 52328 | 4463 | -9382
Jul 17, 2019 8:00 PM | 4367 | 2119 | 41 | 1125 | 1179 | 140 | 7539 | 14046 | 6553 | 7889 | 3684 | 494 | 57760 | -6006 | 49176 | 3969 | -9975
Jul 17, 2019 9:00 PM | 4368 | 2131 | 52 | 1249 | 56 | 140 | 7542 | 14096 | 6539 | 7789 | 3315 | 531 | 55859 | -5240 | 47808 | 4306 | -9546
Jul 17, 2019 10:00 PM | 4354 | 2083 | 85 | 1524 | 0 | 139 | 7540 | 14088 | 6480 | 7603 | 1765 | 573 | 53714 | -4555 | 46234 | 4437 | -8992
Jul 17, 2019 11:00 PM | 4347 | 2028 | 153 | 1631 | 0 | 130 | 7549 | 14040 | 6203 | 7267 | 805 | 571 | 49593 | -1855 | 44724 | 5638 | -7493
Jul 18, 2019 12:00 AM | 4336 | 2048 | 244 | 1574 | 0 | 128 | 7545 | 13726 | 5471 | 7702 | 137 | 641 | 46708 | -1972 | 43552 | 5528 | -7500
Jul 18, 2019 1:00 AM | 4324 | 1995 | 315 | 1474 | 0 | 128 | 7544 | 13171 | 5306 | 7710 | 122 | 642 | 45024 | -1789 | 42731 | 5046 | -6835
Jul 18, 2019 2:00 AM | 4335 | 2000 | 432 | 1282 | 0 | 128 | 7559 | 12678 | 5343 | 7739 | 80 | 660 | 44075 | -2527 | 42236 | 4408 | -6935
Jul 18, 2019 3:00 AM | 4330 | 1999 | 565 | 1239 | 0 | 128 | 7560 | 12413 | 4863 | 7739 | 58 | 681 | 44284 | -3807 | 41575 | 4102 | -7909
Jul 18, 2019 4:00 AM | 4347 | 2012 | 780 | 1304 | 0 | 128 | 7550 | 12495 | 4614 | 7673 | 0 | 681 | 45062 | -4774 | 41584 | 3964 | -8738
Jul 18, 2019 5:00 AM | 4367 | 1975 | 1070 | 1494 | 139 | 128 | 7547 | 13140 | 5347 | 7764 | 14 | 685 | 47775 | -4037 | 43670 | 4539 | -8576
Jul 18, 2019 6:00 AM | 4394 | 1984 | 1295 | 1483 | 1743 | 139 | 7552 | 13640 | 6257 | 8044 | 224 | 710 | 54338 | -5850 | 47465 | 5071 | -10921
Jul 18, 2019 7:00 AM | 4442 | 2098 | 1220 | 1227 | 5592 | 138 | 7582 | 13743 | 6426 | 8396 | 1775 | 708 | 59823 | -4934 | 53347 | 5007 | -9941
Jul 18, 2019 8:00 AM | 4448 | 2064 | 1154 | 687 | 10858 | 140 | 7570 | 13738 | 6304 | 8622 | 1366 | 713 | 63008 | -3498 | 57664 | 5154 | -8652
Jul 18, 2019 9:00 AM | 4415 | 2074 | 1127 | 478 | 16605 | 140 | 7545 | 13106 | 6306 | 8136 | 572 | 713 | 63916 | -924 | 61217 | 5572 | -6496
Jul 18, 2019 10:00 AM | 4368 | 2025 | 1171 | 674 | 21676 | 140 | 7513 | 12612 | 5960 | 8107 | 221 | 713 | 65096 | 1402 | 65180 | 5747 | -4345
Jul 18, 2019 11:00 AM | 4360 | 2058 | 1263 | 1055 | 24635 | 139 | 7492 | 12380 | 5199 | 8054 | 282 | 706 | 67183 | 2229 | 67623 | 5462 | -3233
Jul 18, 2019 12:00 PM | 4348 | 2066 | 1424 | 1611 | 25440 | 128 | 7476 | 11921 | 4665 | 7916 | 276 | 683 | 66569 | 3087 | 67954 | 5647 | -2560
Jul 18, 2019 1:00 PM | 4346 | 2011 | 1528 | 2568 | 24906 | 121 | 7482 | 11430 | 4745 | 7873 | 80 | 665 | 66154 | 3559 | 67755 | 5907 | -2348
Jul 18, 2019 2:00 PM | 4334 | 2049 | 1327 | 2765 | 23117 | 120 | 7349 | 11338 | 5045 | 7818 | 133 | 663 | 65449 | 2955 | 66058 | 5987 | -3032
Jul 18, 2019 3:00 PM | 4331 | 1945 | 1149 | 2950 | 20518 | 120 | 7385 | 11420 | 5138 | 7659 | 138 | 651 | 64439 | 869 | 63404 | 5396 | -4527
Jul 18, 2019 4:00 PM | 4323 | 1940 | 1065 | 3053 | 16739 | 122 | 7471 | 12034 | 5468 | 7762 | 128 | 656 | 62847 | -358 | 60761 | 5002 | -5360
Jul 18, 2019 5:00 PM | 4317 | 2030 | 1124 | 3110 | 12029 | 135 | 7490 | 12893 | 6014 | 7721 | 566 | 690 | 62863 | -2696 | 58119 | 5406 | -8102
Jul 18, 2019 6:00 PM | 4345 | 2085 | 1168 | 3405 | 7240 | 136 | 7505 | 13911 | 6393 | 8185 | 2125 | 731 | 62337 | -3266 | 57229 | 5725 | -8991
Jul 18, 2019 7:00 PM | 4354 | 2037 | 830 | 3161 | 3207 | 136 | 7511 | 14122 | 6592 | 8509 | 2553 | 789 | 61562 | -5682 | 53801 | 4405 | -10087
Jul 18, 2019 8:00 PM | 4356 | 2105 | 468 | 2716 | 811 | 136 | 7511 | 14149 | 6757 | 8577 | 3955 | 820 | 58908 | -4603 | 52361 | 4987 | -9590
Jul 18, 2019 9:00 PM | 4362 | 2091 | 396 | 2763 | 34 | 136 | 7507 | 14130 | 6829 | 8597 | 3890 | 847 | 56844 | -3400 | 51582 | 5491 | -8891
Jul 18, 2019 10:00 PM | 4366 | 1976 | 354 | 3620 | 0 | 136 | 7508 | 14159 | 6735 | 8505 | 1263 | 871 | 54000 | -2846 | 49493 | 5947 | -8793
Jul 18, 2019 11:00 PM | 4359 | 1965 | 467 | 4182 | 0 | 132 | 7514 | 13958 | 5906 | 7981 | 215 | 891 | 49919 | -783 | 47570 | 6278 | -7061
Jul 19, 2019 12:00 AM | 4349 | 2092 | 462 | 4031 | 0 | 117 | 7506 | 13305 | 4680 | 7828 | 233 | 862 | 47196 | -765 | 45465 | 5810 | -6575
Jul 19, 2019 1:00 AM | 4336 | 2027 | 377 | 3831 | 0 | 116 | 7501 | 13045 | 4237 | 7824 | 128 | 862 | 45400 | -1123 | 44284 | 5476 | -6599
Jul 19, 2019 2:00 AM | 4339 | 1998 | 328 | 3794 | 0 | 116 | 7473 | 13059 | 3791 | 7979 | 11 | 854 | 44439 | -1673 | 43742 | 5160 | -6833
Jul 19, 2019 3:00 AM | 4327 | 1915 | 415 | 3916 | 0 | 116 | 7461 | 13164 | 3708 | 8000 | 0 | 843 | 44539 | -2134 | 43865 | 5025 | -7159
Jul 19, 2019 4:00 AM | 4339 | 1889 | 495 | 3851 | 0 | 116 | 7461 | 13447 | 4308 | 8020 | 0 | 834 | 45411 | -1919 | 44760 | 5173 | -7092
Jul 19, 2019 5:00 AM | 4361 | 1921 | 415 | 4015 | 83 | 120 | 7459 | 13665 | 5063 | 8165 | 0 | 844 | 48031 | -2785 | 46111 | 5286 | -8071
Jul 19, 2019 6:00 AM | 4385 | 2095 | 360 | 4104 | 949 | 131 | 7480 | 13669 | 6145 | 8548 | 439 | 875 | 54644 | -4676 | 49180 | 5800 | -10476
Jul 19, 2019 7:00 AM | 4397 | 2149 | 286 | 3549 | 2968 | 140 | 7484 | 13812 | 6385 | 8944 | 2615 | 896 | 59829 | -5193 | 53625 | 5337 | -10530
Jul 19, 2019 8:00 AM | 4413 | 2065 | 260 | 2707 | 5958 | 140 | 7476 | 13817 | 6503 | 8938 | 4605 | 940 | 63047 | -4483 | 57822 | 4997 | -9480
Jul 19, 2019 9:00 AM | 4390 | 1911 | 223 | 2415 | 9927 | 140 | 7463 | 13769 | 6476 | 8901 | 3295 | 909 | 64094 | -3494 | 59819 | 5257 | -8751
Jul 19, 2019 10:00 AM | 4386 | 2038 | 206 | 2470 | 13622 | 140 | 7461 | 12903 | 6515 | 8910 | 1911 | 889 | 65772 | -3032 | 61451 | 5178 | -8210
Jul 19, 2019 11:00 AM | 4378 | 2048 | 256 | 2785 | 16377 | 140 | 7454 | 12410 | 6474 | 8864 | 425 | 886 | 66809 | -2554 | 62497 | 4751 | -7305
Jul 19, 2019 12:00 PM | 4363 | 2081 | 362 | 3180 | 18281 | 140 | 6780 | 12121 | 6475 | 8811 | 661 | 891 | 66278 | -434 | 64146 | 5202 | -5636
Jul 19, 2019 1:00 PM | 4348 | 2025 | 449 | 3646 | 18868 | 140 | 6087 | 12084 | 6451 | 8654 | 215 | 879 | 64965 | 329 | 63846 | 5329 | -5000
Jul 19, 2019 2:00 PM | 4327 | 2066 | 404 | 4016 | 17793 | 140 | 6068 | 12055 | 6382 | 8459 | 270 | 880 | 63584 | 1045 | 62860 | 5391 | -4346
Jul 19, 2019 3:00 PM | 4321 | 1985 | 394 | 4051 | 16092 | 140 | 6187 | 12050 | 6323 | 8413 | 189 | 878 | 61969 | -633 | 61023 | 5178 | -5811
Jul 19, 2019 4:00 PM | 4320 | 2050 | 292 | 3539 | 13870 | 140 | 6223 | 11986 | 6502 | 8382 | 256 | 856 | 60879 | -1294 | 58416 | 5084 | -6378
Jul 19, 2019 5:00 PM | 4330 | 2090 | 199 | 3359 | 10996 | 140 | 6236 | 12180 | 6752 | 8423 | 746 | 847 | 59918 | -2957 | 56298 | 5044 | -8001
Jul 19, 2019 6:00 PM | 4330 | 2101 | 172 | 2356 | 7377 | 140 | 6255 | 13690 | 6977 | 8562 | 1512 | 847 | 59683 | -4042 | 54319 | 4907 | -8949
Jul 19, 2019 7:00 PM | 4364 | 2030 | 247 | 1665 | 3560 | 140 | 6266 | 13769 | 7054 | 8585 | 3093 | 848 | 57976 | -5298 | 51621 | 4232 | -9530
Jul 19, 2019 8:00 PM | 4361 | 2009 | 495 | 1199 | 971 | 136 | 6279 | 13748 | 7048 | 8478 | 3317 | 838 | 55067 | -5369 | 48879 | 4172 | -9541
Jul 19, 2019 9:00 PM | 4355 | 2014 | 794 | 1067 | 38 | 136 | 6289 | 13775 | 7069 | 8411 | 1482 | 836 | 53034 | -5703 | 46266 | 3784 | -9487
Jul 19, 2019 10:00 PM | 4274 | 2082 | 1164 | 1189 | 0 | 136 | 6293 | 13670 | 6893 | 7915 | 1026 | 838 | 51194 | -4455 | 45480 | 4144 | -8599
Jul 19, 2019 11:00 PM | 4315 | 2021 | 1723 | 1562 | 0 | 136 | 6296 | 13614 | 6118 | 7576 | 881 | 840 | 48002 | -1737 | 45082 | 4717 | -6454
Jul 20, 2019 12:00 AM | 4295 | 2091 | 1858 | 1948 | 0 | 136 | 6308 | 12927 | 5021 | 7194 | 961 | 839 | 45424 | -161 | 43578 | 4958 | -5119
Jul 20, 2019 1:00 AM | 4299 | 2075 | 2123 | 2519 | 0 | 136 | 6303 | 12568 | 3744 | 7030 | 55 | 840 | 43227 | -574 | 41692 | 4281 | -4855
Jul 20, 2019 2:00 AM | 4300 | 1899 | 2531 | 3523 | 0 | 124 | 6308 | 12275 | 2439 | 6410 | 0 | 819 | 41019 | -574 | 40628 | 4746 | -5320
Jul 20, 2019 3:00 AM | 4313 | 1903 | 2544 | 4742 | 0 | 118 | 6303 | 11967 | 2409 | 5269 | 0 | 803 | 39855 | -535 | 40371 | 5861 | -6396
Jul 20, 2019 4:00 AM | 4323 | 1885 | 2621 | 6057 | 0 | 120 | 6303 | 11729 | 2179 | 5184 | 21 | 801 | 39379 | 170 | 41223 | 6420 | -6250
Jul 20, 2019 5:00 AM | 4338 | 1828 | 3255 | 7256 | 105 | 120 | 6295 | 11426 | 2169 | 5045 | 23 | 805 | 39425 | 1025 | 42665 | 7380 | -6355
Jul 20, 2019 6:00 AM | 4357 | 1866 | 3457 | 8180 | 1471 | 119 | 6308 | 11063 | 2372 | 5010 | 1 | 810 | 41604 | 1653 | 45014 | 7746 | -6093
Jul 20, 2019 7:00 AM | 4386 | 1875 | 3790 | 7678 | 5339 | 120 | 6308 | 10978 | 2403 | 5014 | 214 | 812 | 45076 | 3208 | 48917 | 7983 | -4775
Jul 20, 2019 8:00 AM | 4393 | 1913 | 3828 | 5666 | 11138 | 118 | 6297 | 10969 | 2401 | 5066 | 419 | 804 | 49328 | 4225 | 53012 | 8090 | -3865
Jul 20, 2019 9:00 AM | 4355 | 1918 | 3445 | 4851 | 17087 | 117 | 6204 | 10819 | 2611 | 5003 | 832 | 804 | 52235 | 6826 | 58046 | 8383 | -1557
Jul 20, 2019 10:00 AM | 4324 | 1852 | 3203 | 6067 | 21587 | 120 | 6148 | 10118 | 2454 | 4885 | 60 | 803 | 54218 | 7889 | 61621 | 9297 | -1408
Jul 20, 2019 11:00 AM | 4311 | 1866 | 2871 | 7780 | 24087 | 118 | 6119 | 9411 | 2234 | 4862 | 40 | 804 | 55304 | 9300 | 64503 | 10329 | -1029
Jul 20, 2019 12:00 PM | 4284 | 1816 | 3238 | 8760 | 24527 | 120 | 6172 | 8410 | 2201 | 4484 | 1 | 808 | 55465 | 9951 | 64821 | 10866 | -915
Jul 20, 2019 1:00 PM | 4262 | 1789 | 3280 | 9691 | 23230 | 119 | 6173 | 7990 | 2250 | 4117 | 23 | 815 | 53438 | 9218 | 63739 | 10774 | -1556
Jul 20, 2019 2:00 PM | 4248 | 1876 | 2897 | 9914 | 21746 | 120 | 6186 | 8342 | 2254 | 4289 | 0 | 814 | 51139 | 8514 | 62686 | 10357 | -1843
Jul 20, 2019 3:00 PM | 4251 | 1808 | 2712 | 10625 | 18974 | 119 | 6189 | 8616 | 2256 | 4282 | 0 | 816 | 50957 | 6838 | 60648 | 9888 | -3050
Jul 20, 2019 4:00 PM | 4259 | 1907 | 2285 | 10379 | 14636 | 117 | 6198 | 9049 | 2374 | 4401 | 807 | 813 | 50607 | 4660 | 57225 | 8962 | -4302
Jul 20, 2019 5:00 PM | 4255 | 1900 | 2030 | 9391 | 9933 | 116 | 6206 | 10182 | 2874 | 4894 | 995 | 815 | 50088 | 2986 | 53591 | 7527 | -4541
Jul 20, 2019 6:00 PM | 4271 | 1924 | 1848 | 8454 | 6348 | 118 | 6264 | 11285 | 3150 | 5029 | 1521 | 816 | 51660 | -81 | 51028 | 5705 | -5786
Jul 20, 2019 7:00 PM | 4282 | 1990 | 2083 | 7534 | 3006 | 117 | 6264 | 12178 | 3722 | 5033 | 1844 | 816 | 50761 | -748 | 48869 | 5376 | -6124
Jul 20, 2019 8:00 PM | 4314 | 1955 | 2349 | 7144 | 778 | 116 | 6268 | 12259 | 3797 | 5093 | 1560 | 817 | 48550 | -789 | 46450 | 5669 | -6458
Jul 20, 2019 9:00 PM | 4307 | 1867 | 2163 | 8612 | 36 | 117 | 6266 | 12270 | 3785 | 5149 | 831 | 815 | 47718 | -107 | 46218 | 5484 | -5591
Jul 20, 2019 10:00 PM | 4323 | 1829 | 2231 | 9285 | 0 | 123 | 6265 | 12174 | 3630 | 5168 | 668 | 823 | 46690 | 1269 | 46519 | 5081 | -3812
Jul 20, 2019 11:00 PM | 4321 | 1837 | 2607 | 9482 | 0 | 128 | 6268 | 11673 | 3304 | 5160 | 280 | 832 | 43589 | 3403 | 45892 | 5451 | -2048
Jul 21, 2019 12:00 AM | 4313 | 2022 | 2857 | 8734 | 0 | 128 | 6272 | 11502 | 2445 | 5007 | 1593 | 830 | 40573 | 4650 | 45703 | 6140 | -1490
Jul 21, 2019 1:00 AM | 4299 | 1984 | 2977 | 7128 | 0 | 128 | 6281 | 11007 | 2306 | 4480 | 1784 | 828 | 38204 | 4613 | 43202 | 6441 | -1828
Jul 21, 2019 2:00 AM | 4306 | 1810 | 3254 | 7658 | 0 | 128 | 6281 | 10519 | 2270 | 3811 | 478 | 828 | 36987 | 4254 | 41343 | 6615 | -2361
Jul 21, 2019 3:00 AM | 4307 | 1794 | 3337 | 8725 | 0 | 122 | 6285 | 10062 | 2061 | 3634 | 19 | 816 | 36470 | 4122 | 41162 | 7191 | -3069
Jul 21, 2019 4:00 AM | 4307 | 1914 | 3436 | 9445 | 0 | 116 | 6295 | 9643 | 1908 | 3600 | 0 | 807 | 36181 | 4431 | 41471 | 7303 | -2872
Jul 21, 2019 5:00 AM | 4326 | 1836 | 3460 | 10086 | 89 | 116 | 6298 | 9597 | 1865 | 3482 | 0 | 804 | 36204 | 4851 | 41959 | 7647 | -2796
Jul 21, 2019 6:00 AM | 4339 | 1873 | 3464 | 9855 | 1049 | 119 | 6301 | 8895 | 1885 | 3542 | 0 | 808 | 36763 | 5045 | 42130 | 7873 | -2828
Jul 21, 2019 7:00 AM | 4378 | 1925 | 3265 | 8926 | 3364 | 120 | 6299 | 9065 | 1911 | 3565 | 62 | 808 | 38705 | 4774 | 43688 | 7550 | -2776
Jul 21, 2019 8:00 AM | 4382 | 1840 | 3330 | 8453 | 6817 | 117 | 6292 | 8716 | 1945 | 3441 | 145 | 808 | 41729 | 4615 | 46286 | 7740 | -3125
Jul 21, 2019 9:00 AM | 4345 | 1836 | 3266 | 8901 | 11551 | 116 | 6282 | 8138 | 1897 | 3042 | 58 | 804 | 44300 | 5861 | 50236 | 8186 | -2325
Jul 21, 2019 10:00 AM | 4328 | 1823 | 3173 | 10223 | 16439 | 116 | 6274 | 7632 | 1840 | 2536 | 13 | 803 | 46784 | 8062 | 55200 | 9046 | -984
Jul 21, 2019 11:00 AM | 4338 | 1776 | 3475 | 11614 | 20244 | 116 | 6242 | 7361 | 1782 | 2463 | 11 | 804 | 49238 | 9496 | 60226 | 10091 | -595
Jul 21, 2019 12:00 PM | 4320 | 1803 | 3288 | 13046 | 21880 | 116 | 6213 | 6606 | 1719 | 2497 | 0 | 800 | 49487 | 10727 | 62288 | 10948 | -221
Jul 21, 2019 1:00 PM | 4306 | 1783 | 2945 | 14122 | 22327 | 116 | 6045 | 6433 | 1770 | 2285 | 0 | 800 | 47875 | 11085 | 62932 | 11425 | -340
Jul 21, 2019 2:00 PM | 4279 | 1785 | 2626 | 14213 | 21735 | 116 | 5740 | 6328 | 1814 | 2284 | 0 | 800 | 46420 | 10662 | 61720 | 11086 | -424
Jul 21, 2019 3:00 PM | 4267 | 1812 | 2287 | 13539 | 20189 | 116 | 6044 | 6424 | 1857 | 2309 | 0 | 800 | 45377 | 9658 | 59644 | 10247 | -589
Jul 21, 2019 4:00 PM | 4274 | 1915 | 2016 | 12490 | 17994 | 116 | 6236 | 6972 | 1927 | 2368 | 25 | 804 | 45165 | 8510 | 57137 | 9349 | -839
Jul 21, 2019 5:00 PM | 4300 | 1927 | 1893 | 10632 | 13749 | 116 | 6191 | 7833 | 2046 | 3109 | 56 | 807 | 45783 | 5128 | 52659 | 7637 | -2509
Jul 21, 2019 6:00 PM | 4329 | 1936 | 1695 | 8724 | 8457 | 117 | 6271 | 10605 | 2717 | 4230 | 397 | 813 | 46927 | 3534 | 50291 | 6088 | -2554
Jul 21, 2019 7:00 PM | 4336 | 2037 | 1779 | 6387 | 3848 | 121 | 6271 | 11984 | 3821 | 5508 | 1017 | 818 | 47645 | 1163 | 47927 | 5275 | -4112
Jul 21, 2019 8:00 PM | 4342 | 2059 | 1749 | 4324 | 1022 | 124 | 6278 | 12356 | 4328 | 5927 | 1783 | 825 | 47270 | -1034 | 45117 | 4780 | -5814
Jul 21, 2019 9:00 PM | 4349 | 2101 | 1384 | 3351 | 35 | 124 | 6286 | 12452 | 4426 | 5956 | 1641 | 822 | 46977 | -2841 | 42927 | 4474 | -7315
Jul 21, 2019 10:00 PM | 4323 | 2052 | 1139 | 2613 | 0 | 124 | 6292 | 12544 | 4390 | 6041 | 2722 | 816 | 46847 | -2618 | 43056 | 4414 | -7032
Jul 21, 2019 11:00 PM | 4316 | 1876 | 1142 | 2188 | 0 | 124 | 6300 | 12409 | 4254 | 6203 | 510 | 818 | 44007 | -2702 | 40140 | 3986 | -6688
Jul 22, 2019 12:00 AM | 4329 | 1905 | 1164 | 1845 | 0 | 124 | 6300 | 12144 | 2925 | 6570 | 51 | 749 | 41727 | -3378 | 38106 | 3986 | -7364
Jul 22, 2019 1:00 AM | 4324 | 1954 | 1059 | 1463 | 0 | 123 | 6310 | 12105 | 2263 | 6791 | 1 | 744 | 39910 | -3061 | 37137 | 3979 | -7040
Jul 22, 2019 2:00 AM | 4306 | 2002 | 1089 | 1137 | 0 | 117 | 6316 | 12182 | 2352 | 6938 | 0 | 735 | 38666 | -1935 | 37174 | 4653 | -6588
Jul 22, 2019 3:00 AM | 4307 | 1957 | 1341 | 1069 | 0 | 117 | 6317 | 12382 | 2268 | 6969 | 50 | 730 | 38984 | -2298 | 37507 | 4425 | -6723
Jul 22, 2019 4:00 AM | 4312 | 1903 | 1738 | 1354 | 0 | 118 | 6323 | 12629 | 2378 | 6976 | 1 | 725 | 40500 | -2783 | 38457 | 4420 | -7203
Jul 22, 2019 5:00 AM | 4341 | 1854 | 2236 | 1630 | 94 | 127 | 6330 | 12742 | 3276 | 7160 | 50 | 741 | 44018 | -3384 | 40581 | 4617 | -8001
Jul 22, 2019 6:00 AM | 4348 | 1830 | 2895 | 2395 | 1430 | 128 | 6329 | 12932 | 4930 | 7338 | 46 | 744 | 51808 | -5630 | 45345 | 4961 | -10591
Jul 22, 2019 7:00 AM | 4268 | 1755 | 3477 | 2656 | 4828 | 132 | 6324 | 12893 | 5455 | 7596 | 688 | 813 | 58017 | -5755 | 50885 | 4970 | -10725
Jul 22, 2019 8:00 AM | 4360 | 1739 | 3662 | 2416 | 9581 | 136 | 6316 | 12484 | 5650 | 7768 | 853 | 842 | 61611 | -4364 | 55807 | 5163 | -9527
Jul 22, 2019 9:00 AM | 4327 | 1705 | 3671 | 2171 | 14626 | 136 | 6299 | 12079 | 5735 | 7792 | 1170 | 846 | 62714 | -789 | 60557 | 5567 | -6356
Jul 22, 2019 10:00 AM | 4301 | 1771 | 3738 | 3179 | 18583 | 140 | 6283 | 11990 | 5399 | 7689 | 1241 | 844 | 64380 | 2365 | 65158 | 5801 | -3436
Jul 22, 2019 11:00 AM | 4287 | 1660 | 3905 | 4816 | 21257 | 140 | 6271 | 11833 | 5127 | 7537 | 540 | 847 | 65540 | 3946 | 68220 | 6306 | -2360
Jul 22, 2019 12:00 PM | 4263 | 1686 | 4128 | 5983 | 22110 | 136 | 6262 | 11766 | 4444 | 7283 | 207 | 849 | 65536 | 4520 | 69117 | 6316 | -1796
Jul 22, 2019 1:00 PM | 4246 | 1761 | 4474 | 6508 | 22202 | 129 | 6260 | 11897 | 3911 | 7181 | 152 | 844 | 65213 | 5033 | 69565 | 6755 | -1722
Jul 22, 2019 2:00 PM | 4260 | 1750 | 4495 | 6336 | 21761 | 128 | 6246 | 11931 | 3765 | 7068 | 85 | 835 | 63818 | 4784 | 68660 | 6530 | -1746
Jul 22, 2019 3:00 PM | 4265 | 1799 | 4612 | 6032 | 19877 | 131 | 6242 | 11785 | 4053 | 7169 | 104 | 855 | 63062 | 4269 | 66924 | 6473 | -2204
Jul 22, 2019 4:00 PM | 4273 | 1881 | 4635 | 6225 | 16549 | 132 | 6232 | 11794 | 4912 | 7230 | 310 | 868 | 62410 | 4011 | 65041 | 6379 | -2368
Jul 22, 2019 5:00 PM | 4287 | 1961 | 4540 | 6287 | 12378 | 132 | 6228 | 12152 | 5767 | 7357 | 762 | 858 | 62099 | 1886 | 62709 | 5265 | -3379
Jul 22, 2019 6:00 PM | 4307 | 1972 | 3925 | 5548 | 7915 | 132 | 6227 | 13123 | 6101 | 7494 | 1160 | 855 | 61984 | -1256 | 58759 | 4755 | -6011
Jul 22, 2019 7:00 PM | 4319 | 2087 | 3793 | 4647 | 3638 | 132 | 6228 | 13341 | 6353 | 7701 | 3301 | 857 | 60861 | -2364 | 56397 | 4508 | -6872
Jul 22, 2019 8:00 PM | 4336 | 1969 | 3582 | 3463 | 907 | 132 | 6232 | 13369 | 6701 | 7613 | 4333 | 860 | 58411 | -3104 | 53497 | 4369 | -7473
Jul 22, 2019 9:00 PM | 4325 | 2037 | 3264 | 2771 | 33 | 132 | 6236 | 13469 | 7038 | 7600 | 2739 | 860 | 56375 | -3945 | 50504 | 4594 | -8539
Jul 22, 2019 10:00 PM | 4311 | 2056 | 3025 | 2611 | 0 | 133 | 6249 | 13567 | 7274 | 7596 | 2658 | 859 | 54155 | -1702 | 50339 | 4644 | -6346
Jul 22, 2019 11:00 PM | 4316 | 2013 | 2452 | 2808 | 0 | 134 | 6254 | 13580 | 7053 | 7460 | 806 | 853 | 50080 | -230 | 47729 | 4533 | -4763
Jul 23, 2019 12:00 AM | 4318 | 2006 | 2115 | 2943 | 0 | 120 | 6261 | 13585 | 6426 | 7481 | 952 | 790 | 46928 | 1822 | 46997 | 5997 | -4175
Jul 23, 2019 1:00 AM | 4306 | 2013 | 1702 | 3213 | 0 | 120 | 6277 | 13197 | 5437 | 7230 | 51 | 788 | 45186 | -206 | 44334 | 5904 | -6110
Jul 23, 2019 2:00 AM | 4309 | 1937 | 1511 | 3161 | 0 | 120 | 6281 | 12811 | 5228 | 7186 | 114 | 788 | 43913 | -1325 | 43446 | 5262 | -6587
Jul 23, 2019 3:00 AM | 4304 | 1874 | 1287 | 3266 | 0 | 120 | 6289 | 12810 | 5099 | 7181 | 0 | 784 | 43770 | -2181 | 43014 | 5020 | -7201
Jul 23, 2019 4:00 AM | 4303 | 1947 | 1039 | 3151 | 0 | 120 | 6296 | 12828 | 5263 | 7208 | 0 | 788 | 44421 | -3063 | 42943 | 4817 | -7880
Jul 23, 2019 5:00 AM | 4326 | 1986 | 843 | 3069 | 82 | 120 | 6296 | 13147 | 6360 | 7386 | 7 | 788 | 47106 | -3422 | 44410 | 4943 | -8365
Jul 23, 2019 6:00 AM | 4327 | 1988 | 615 | 2992 | 1319 | 123 | 6297 | 13528 | 7824 | 7809 | 963 | 796 | 53489 | -4016 | 48581 | 5161 | -9177
Jul 23, 2019 7:00 AM | 4330 | 1910 | 461 | 2242 | 5223 | 132 | 6296 | 13919 | 8463 | 8225 | 1705 | 815 | 59068 | -4151 | 53721 | 5201 | -9352
Jul 23, 2019 8:00 AM | 4313 | 1881 | 382 | 1277 | 11330 | 136 | 6285 | 13884 | 8664 | 8308 | 1193 | 824 | 62331 | -2506 | 58477 | 5592 | -8098
Jul 23, 2019 9:00 AM | 4309 | 2000 | 292 | 1073 | 17745 | 136 | 6264 | 13732 | 8779 | 8245 | 1427 | 836 | 63964 | 2294 | 64838 | 6506 | -4212
Jul 23, 2019 10:00 AM | 4311 | 1965 | 273 | 1233 | 22922 | 136 | 6249 | 12896 | 8616 | 8002 | 1602 | 833 | 65701 | 4439 | 69038 | 6899 | -2460
Jul 23, 2019 11:00 AM | 4293 | 1904 | 207 | 1605 | 26433 | 136 | 6233 | 12296 | 8199 | 8146 | 916 | 836 | 67176 | 5069 | 71204 | 6811 | -1742
Jul 23, 2019 12:00 PM | 4243 | 1911 | 171 | 1626 | 28375 | 136 | 6219 | 12553 | 7746 | 7973 | 238 | 838 | 66624 | 6192 | 72029 | 7438 | -1246
Jul 23, 2019 1:00 PM | 4211 | 1987 | 215 | 1480 | 28839 | 136 | 6213 | 12556 | 7522 | 7655 | 463 | 844 | 65961 | 6337 | 72121 | 7386 | -1049
Jul 23, 2019 2:00 PM | 4216 | 1991 | 269 | 1474 | 27844 | 129 | 6216 | 12538 | 7392 | 7552 | 104 | 821 | 65024 | 5433 | 70546 | 6652 | -1219
Jul 23, 2019 3:00 PM | 4195 | 1979 | 276 | 1433 | 25368 | 128 | 6201 | 12601 | 7465 | 7542 | 77 | 821 | 63996 | 4731 | 68086 | 6206 | -1475
Jul 23, 2019 4:00 PM | 4190 | 1990 | 283 | 1314 | 21412 | 128 | 6202 | 13141 | 8241 | 7579 | 277 | 855 | 62605 | 3843 | 65612 | 6242 | -2399
Jul 23, 2019 5:00 PM | 4189 | 2050 | 284 | 1147 | 15917 | 127 | 6201 | 14289 | 9264 | 7998 | 907 | 801 | 62169 | 1753 | 63174 | 6492 | -4739
Jul 23, 2019 6:00 PM | 4213 | 2035 | 324 | 1173 | 9485 | 111 | 6199 | 14488 | 9808 | 7955 | 3037 | 767 | 61472 | -1200 | 59595 | 5423 | -6623
Jul 23, 2019 7:00 PM | 4232 | 2055 | 247 | 1431 | 3896 | 108 | 6200 | 14552 | 10073 | 8033 | 5019 | 764 | 61099 | -3705 | 56610 | 4039 | -7744
Jul 23, 2019 8:00 PM | 4232 | 1975 | 131 | 1822 | 919 | 112 | 6200 | 14559 | 10110 | 8074 | 4365 | 765 | 58766 | -4726 | 53264 | 3945 | -8671
Jul 23, 2019 9:00 PM | 4285 | 1954 | 142 | 2831 | 32 | 116 | 6206 | 14541 | 10128 | 8018 | 2631 | 776 | 57087 | -3930 | 51660 | 4595 | -8525
Jul 23, 2019 10:00 PM | 4280 | 1961 | 181 | 4135 | 0 | 117 | 6216 | 14209 | 10040 | 7757 | 2052 | 778 | 54336 | -1268 | 51726 | 5111 | -6379
Jul 23, 2019 11:00 PM | 4261 | 1860 | 328 | 5400 | 0 | 121 | 6222 | 13818 | 9332 | 7634 | 522 | 782 | 50270 | 1237 | 50280 | 5073 | -3836
Jul 24, 2019 12:00 AM | 4247 | 1890 | 491 | 6262 | 0 | 120 | 6228 | 13359 | 7780 | 7303 | 430 | 780 | 47607 | 1600 | 48890 | 5580 | -3980
Jul 24, 2019 1:00 AM | 4235 | 1943 | 723 | 6661 | 0 | 120 | 6234 | 13396 | 6971 | 7368 | 1 | 784 | 46067 | 765 | 48436 | 6484 | -5719
Jul 24, 2019 2:00 AM | 4138 | 1863 | 995 | 6801 | 0 | 120 | 6239 | 13009 | 6040 | 7407 | 0 | 784 | 44786 | -71 | 47396 | 6679 | -6750
Jul 24, 2019 3:00 AM | 4124 | 1874 | 1582 | 6853 | 0 | 120 | 6247 | 12530 | 5042 | 7404 | 0 | 781 | 44927 | -1092 | 46557 | 6446 | -7538
Jul 24, 2019 4:00 AM | 4160 | 1871 | 2184 | 6828 | 0 | 120 | 6245 | 12318 | 5314 | 7213 | 5 | 786 | 45888 | -1609 | 47044 | 6221 | -7830
Jul 24, 2019 5:00 AM | 4212 | 1874 | 2300 | 6871 | 80 | 120 | 6251 | 12844 | 6783 | 7167 | 0 | 784 | 48483 | -1463 | 49286 | 6020 | -7483
Jul 24, 2019 6:00 AM | 4282 | 1845 | 2209 | 6271 | 1322 | 122 | 6258 | 12922 | 7638 | 7763 | 155 | 798 | 54350 | -3322 | 51585 | 6259 | -9581
Jul 24, 2019 7:00 AM | 4321 | 1891 | 1927 | 4861 | 5238 | 133 | 6256 | 13441 | 8958 | 8168 | 574 | 822 | 60046 | -2715 | 56590 | 6295 | -9010
Jul 24, 2019 8:00 AM | 4325 | 1889 | 1765 | 2382 | 11276 | 136 | 6247 | 13505 | 9212 | 8501 | 1360 | 833 | 63314 | -726 | 61431 | 5865 | -6591
Jul 24, 2019 9:00 AM | 4239 | 1953 | 1595 | 1077 | 17532 | 136 | 6223 | 13231 | 9149 | 8537 | 1071 | 833 | 64705 | 2021 | 65576 | 6027 | -4006
Jul 24, 2019 10:00 AM | 4172 | 2052 | 1171 | 737 | 22668 | 136 | 6203 | 12903 | 9439 | 8577 | 2273 | 834 | 66574 | 5588 | 71165 | 6861 | -1273
Jul 24, 2019 11:00 AM | 4167 | 2021 | 1089 | 705 | 26132 | 136 | 6189 | 12947 | 9267 | 8501 | 1547 | 825 | 67936 | 6465 | 73526 | 7394 | -929
Jul 24, 2019 12:00 PM | 4150 | 1891 | 1374 | 904 | 28026 | 136 | 6171 | 12898 | 8808 | 8480 | 575 | 824 | 67223 | 7687 | 74237 | 8285 | -598
Jul 24, 2019 1:00 PM | 4133 | 1911 | 1937 | 1149 | 28380 | 136 | 6164 | 12740 | 8623 | 8411 | 134 | 835 | 66475 | 8013 | 74553 | 8460 | -447
Jul 24, 2019 2:00 PM | 4108 | 1907 | 2505 | 1416 | 27301 | 138 | 6160 | 12771 | 8822 | 7889 | 48 | 843 | 65761 | 7464 | 73908 | 7931 | -467
Jul 24, 2019 3:00 PM | 4103 | 1977 | 2635 | 1741 | 24754 | 140 | 6149 | 12767 | 8946 | 7925 | 198 | 858 | 64641 | 7414 | 72193 | 7781 | -367
Jul 24, 2019 4:00 PM | 4105 | 1880 | 2462 | 2148 | 20704 | 130 | 6147 | 12994 | 9491 | 7680 | 359 | 832 | 63336 | 5778 | 68932 | 6979 | -1201
Jul 24, 2019 5:00 PM | 4126 | 1968 | 2420 | 2188 | 15286 | 135 | 6142 | 13554 | 9791 | 7818 | 1669 | 830 | 62717 | 3571 | 65927 | 6563 | -2992
Jul 24, 2019 6:00 PM | 4140 | 2126 | 2326 | 2162 | 8997 | 136 | 6138 | 13715 | 9740 | 7931 | 4242 | 840 | 62408 | 1099 | 62493 | 5229 | -4130
Jul 24, 2019 7:00 PM | 4141 | 2083 | 2286 | 2311 | 3709 | 136 | 6144 | 13529 | 9758 | 8183 | 6409 | 836 | 61712 | -1427 | 59525 | 4621 | -6048
Jul 24, 2019 8:00 PM | 4145 | 2142 | 2239 | 3491 | 866 | 136 | 6144 | 13316 | 9731 | 8383 | 5783 | 828 | 59524 | -1373 | 57204 | 4655 | -6028
Jul 24, 2019 9:00 PM | 4160 | 2139 | 2132 | 6002 | 29 | 135 | 6151 | 13230 | 9336 | 8248 | 3155 | 828 | 57552 | -701 | 55545 | 5121 | -5822
Jul 24, 2019 10:00 PM | 4155 | 1989 | 1890 | 8021 | 0 | 121 | 6158 | 13204 | 8955 | 8029 | 2239 | 799 | 55320 | 1293 | 55560 | 5649 | -4356
Jul 24, 2019 11:00 PM | 4157 | 1980 | 1800 | 9001 | 0 | 120 | 6173 | 13039 | 8672 | 7622 | 870 | 796 | 51692 | 3428 | 54230 | 6336 | -2908
Jul 25, 2019 12:00 AM | 4186 | 1932 | 1556 | 9129 | 0 | 120 | 6192 | 13034 | 8676 | 7654 | 191 | 880 | 49070 | 2389 | 53550 | 4984 | -2595
Jul 25, 2019 1:00 AM | 4172 | 1993 | 1247 | 8569 | 0 | 120 | 6199 | 13219 | 7978 | 7654 | 1 | 880 | 47550 | 958 | 52032 | 4713 | -3755
Jul 25, 2019 2:00 AM | 4185 | 1983 | 1122 | 7514 | 0 | 120 | 6200 | 13157 | 7533 | 7706 | 0 | 880 | 46547 | 364 | 50400 | 5283 | -4919
Jul 25, 2019 3:00 AM | 4197 | 1904 | 982 | 6339 | 0 | 120 | 6214 | 12895 | 7223 | 7744 | 0 | 881 | 46148 | -1352 | 48499 | 4878 | -6230
Jul 25, 2019 4:00 AM | 4230 | 1899 | 875 | 5644 | 0 | 120 | 6223 | 12789 | 6795 | 7840 | 0 | 880 | 46783 | -3114 | 47295 | 4430 | -7544
Jul 25, 2019 5:00 AM | 4274 | 1915 | 721 | 5135 | 70 | 120 | 6227 | 13223 | 7539 | 7961 | 0 | 880 | 49261 | -4527 | 48065 | 4587 | -9114
Jul 25, 2019 6:00 AM | 4299 | 1928 | 591 | 4446 | 1328 | 120 | 6238 | 13289 | 8809 | 8864 | 665 | 882 | 54524 | -4639 | 51459 | 5351 | -9990
Jul 25, 2019 7:00 AM | 4274 | 1929 | 476 | 3246 | 5112 | 128 | 6230 | 13319 | 9609 | 9167 | 1540 | 895 | 60100 | -4916 | 55925 | 4716 | -9632
Jul 25, 2019 8:00 AM | 4310 | 1920 | 354 | 1611 | 10878 | 132 | 6222 | 13345 | 9846 | 9305 | 2433 | 899 | 63476 | -2790 | 61255 | 4977 | -7767
Jul 25, 2019 9:00 AM | 4301 | 1989 | 263 | 890 | 16904 | 140 | 6204 | 13343 | 9993 | 9245 | 2839 | 912 | 64987 | 1340 | 67023 | 5516 | -4176
Jul 25, 2019 10:00 AM | 4248 | 1972 | 247 | 704 | 21847 | 140 | 6187 | 12824 | 9672 | 9076 | 1721 | 911 | 66981 | 2150 | 69549 | 5676 | -3526
Jul 25, 2019 11:00 AM | 4233 | 1912 | 248 | 954 | 25310 | 140 | 6163 | 12645 | 9438 | 8937 | 1011 | 900 | 68337 | 2983 | 71891 | 5801 | -2818
Jul 25, 2019 12:00 PM | 4204 | 1891 | 276 | 1342 | 27147 | 136 | 6139 | 12172 | 9239 | 8757 | 479 | 895 | 67639 | 4353 | 72677 | 6155 | -1802
Jul 25, 2019 1:00 PM | 4185 | 1910 | 343 | 1630 | 27400 | 136 | 6131 | 12157 | 9191 | 8581 | 426 | 889 | 67108 | 5480 | 72979 | 6556 | -1076
Jul 25, 2019 2:00 PM | 4164 | 1862 | 442 | 2038 | 26263 | 136 | 6128 | 12376 | 9079 | 8361 | 168 | 900 | 66008 | 5374 | 71917 | 6338 | -964
Jul 25, 2019 3:00 PM | 4160 | 1945 | 442 | 2592 | 23668 | 136 | 6128 | 12482 | 9539 | 7870 | 449 | 908 | 65054 | 5165 | 70319 | 6482 | -1317
Jul 25, 2019 4:00 PM | 4163 | 2075 | 459 | 3402 | 19712 | 136 | 6128 | 12261 | 9870 | 7979 | 585 | 908 | 63710 | 3767 | 67678 | 6485 | -2718
Jul 25, 2019 5:00 PM | 4168 | 2018 | 693 | 4212 | 14440 | 136 | 6127 | 13043 | 10145 | 7940 | 499 | 904 | 63325 | 955 | 64325 | 6251 | -5296
Jul 25, 2019 6:00 PM | 4186 | 2006 | 1145 | 5354 | 8518 | 136 | 6127 | 13089 | 10125 | 7893 | 3385 | 911 | 63101 | -50 | 62875 | 5646 | -5696
Jul 25, 2019 7:00 PM | 4200 | 2092 | 1750 | 6850 | 3588 | 136 | 6119 | 13074 | 10170 | 7939 | 4139 | 909 | 62267 | -1287 | 60966 | 5351 | -6638
Jul 25, 2019 8:00 PM | 4202 | 1993 | 2582 | 8828 | 845 | 136 | 6119 | 13082 | 9945 | 7991 | 3123 | 908 | 60585 | -321 | 59754 | 5735 | -6056
Jul 25, 2019 9:00 PM | 4214 | 1955 | 3373 | 11808 | 17 | 136 | 6124 | 13315 | 9529 | 8057 | 384 | 904 | 58735 | 992 | 59816 | 6154 | -5162
Jul 25, 2019 10:00 PM | 4212 | 1978 | 3723 | 13303 | 0 | 129 | 6135 | 13502 | 8722 | 7715 | 597 | 888 | 56073 | 4040 | 60904 | 6880 | -2840
Jul 25, 2019 11:00 PM | 4212 | 1951 | 3771 | 13739 | 0 | 128 | 6134 | 13394 | 7637 | 7688 | 450 | 885 | 52667 | 6540 | 59989 | 7604 | -1064
Jul 26, 2019 12:00 AM | 4240 | 2000 | 3719 | 12932 | 0 | 121 | 6139 | 12941 | 5881 | 7006 | 202 | 866 | 49445 | 5639 | 56047 | 7071 | -1432
Jul 26, 2019 1:00 AM | 4223 | 1928 | 3671 | 11708 | 0 | 120 | 6158 | 12312 | 5181 | 7014 | 0 | 864 | 47566 | 3265 | 53179 | 5681 | -2416
Jul 26, 2019 2:00 AM | 4237 | 2132 | 3642 | 10457 | 0 | 120 | 6178 | 12202 | 4507 | 7244 | 25 | 864 | 46658 | 2591 | 51608 | 5657 | -3066
Jul 26, 2019 3:00 AM | 4242 | 1997 | 3615 | 9629 | 0 | 120 | 6196 | 12242 | 4287 | 7254 | 7 | 864 | 46560 | 1464 | 50453 | 5381 | -3917
Jul 26, 2019 4:00 AM | 4253 | 1947 | 3580 | 9452 | 0 | 120 | 6198 | 12286 | 5147 | 7324 | 0 | 863 | 47456 | 1026 | 51170 | 5852 | -4826
Jul 26, 2019 5:00 AM | 4293 | 2057 | 2975 | 9412 | 63 | 120 | 6204 | 12645 | 6164 | 7399 | 20 | 862 | 49857 | -50 | 52214 | 5690 | -5740
Jul 26, 2019 6:00 AM | 4318 | 1966 | 2174 | 8374 | 1286 | 120 | 6211 | 12881 | 7161 | 7568 | 1903 | 858 | 55549 | -1334 | 54820 | 5932 | -7266
Jul 26, 2019 7:00 AM | 4334 | 1953 | 2262 | 6410 | 5048 | 124 | 6206 | 13385 | 7921 | 7688 | 3272 | 869 | 61022 | -2013 | 59472 | 5772 | -7785
Jul 26, 2019 8:00 AM | 4331 | 1835 | 2994 | 4220 | 10759 | 128 | 6206 | 13450 | 7918 | 7734 | 3656 | 874 | 64078 | 159 | 64105 | 5655 | -5496
Jul 26, 2019 9:00 AM | 4292 | 1856 | 3285 | 4387 | 16746 | 132 | 6123 | 13403 | 7923 | 7674 | 2263 | 888 | 65557 | 3452 | 68972 | 6259 | -2807
Jul 26, 2019 10:00 AM | 4256 | 1933 | 3618 | 6129 | 21751 | 136 | 5885 | 12636 | 7698 | 7553 | 1076 | 898 | 67021 | 6000 | 73569 | 7438 | -1438
Jul 26, 2019 11:00 AM | 4224 | 1884 | 3744 | 7680 | 25300 | 136 | 5888 | 12317 | 6952 | 7414 | 291 | 898 | 67832 | 7918 | 76728 | 8459 | -541
Jul 26, 2019 12:00 PM | 4195 | 1909 | 3841 | 8880 | 27206 | 132 | 5852 | 12020 | 5691 | 7288 | 127 | 890 | 66921 | 9875 | 78031 | 10234 | -359
Jul 26, 2019 1:00 PM | 4170 | 1910 | 3831 | 9973 | 27253 | 129 | 6005 | 12014 | 4605 | 6974 | 71 | 888 | 65460 | 10006 | 77823 | 10438 | -432
Jul 26, 2019 2:00 PM | 4175 | 1956 | 3912 | 11187 | 25781 | 120 | 6076 | 11400 | 3992 | 6858 | 41 | 872 | 64273 | 9391 | 76370 | 9887 | -496
Jul 26, 2019 3:00 PM | 4184 | 1887 | 4025 | 12001 | 22831 | 122 | 5969 | 11117 | 4194 | 7003 | 74 | 834 | 63002 | 9110 | 74241 | 9518 | -408
Jul 26, 2019 4:00 PM | 4199 | 1904 | 4253 | 13300 | 18407 | 122 | 5933 | 11689 | 4831 | 7196 | 18 | 827 | 62353 | 8922 | 72679 | 9456 | -534
Jul 26, 2019 5:00 PM | 4228 | 2070 | 4502 | 13988 | 12951 | 128 | 5945 | 12062 | 5698 | 7105 | 648 | 836 | 62544 | 7278 | 70161 | 8122 | -844
Jul 26, 2019 6:00 PM | 4235 | 2134 | 4464 | 14543 | 7268 | 131 | 5947 | 13004 | 6045 | 7373 | 2166 | 836 | 62021 | 6092 | 68146 | 7522 | -1430
Jul 26, 2019 7:00 PM | 4253 | 2084 | 4542 | 14895 | 3022 | 132 | 5954 | 13035 | 6032 | 7555 | 2504 | 843 | 60789 | 4113 | 64851 | 6631 | -2518
Jul 26, 2019 8:00 PM | 4260 | 2013 | 4552 | 14673 | 683 | 132 | 5961 | 12827 | 5911 | 7326 | 1253 | 836 | 58153 | 2608 | 60427 | 5738 | -3130
Jul 26, 2019 9:00 PM | 4267 | 2036 | 4600 | 15809 | 14 | 132 | 5985 | 12524 | 5478 | 7264 | 1077 | 842 | 55880 | 4509 | 60028 | 6759 | -2250
Jul 26, 2019 10:00 PM | 4250 | 2079 | 4669 | 16889 | 0 | 129 | 5986 | 12606 | 4626 | 7046 | 1600 | 833 | 53703 | 7301 | 60713 | 8336 | -1035
Jul 26, 2019 11:00 PM | 4226 | 2061 | 4560 | 17897 | 0 | 128 | 5981 | 11822 | 3586 | 6217 | 366 | 835 | 49679 | 7712 | 57679 | 8487 | -775
Jul 27, 2019 12:00 AM | 4181 | 1996 | 4569 | 17274 | 0 | 121 | 5990 | 10807 | 3087 | 5858 | 159 | 840 | 46534 | 7749 | 54882 | 9090 | -1341
Jul 27, 2019 1:00 AM | 4168 | 1909 | 4516 | 16396 | 0 | 120 | 6150 | 9782 | 2275 | 5715 | 11 | 842 | 43679 | 6275 | 51884 | 7550 | -1275
Jul 27, 2019 2:00 AM | 4176 | 1933 | 4390 | 15390 | 0 | 120 | 6197 | 8729 | 1561 | 5248 | 5 | 841 | 42294 | 4437 | 48590 | 6924 | -2487
Jul 27, 2019 3:00 AM | 4181 | 2009 | 4431 | 14184 | 0 | 120 | 6202 | 8599 | 1502 | 4910 | 5 | 840 | 41359 | 3756 | 46983 | 6752 | -2996
Jul 27, 2019 4:00 AM | 4180 | 1888 | 4452 | 13929 | 0 | 120 | 6207 | 9071 | 1237 | 5190 | 3 | 841 | 40699 | 3692 | 47118 | 6917 | -3225
Jul 27, 2019 5:00 AM | 4197 | 1919 | 4339 | 13706 | 57 | 120 | 6215 | 9542 | 1129 | 5367 | 0 | 829 | 40807 | 3577 | 47420 | 6948 | -3371
Jul 27, 2019 6:00 AM | 4211 | 2062 | 4394 | 12458 | 1025 | 121 | 6219 | 9569 | 1174 | 5414 | 346 | 827 | 42652 | 3383 | 47820 | 7051 | -3668
Jul 27, 2019 7:00 AM | 4241 | 2100 | 4396 | 10796 | 3942 | 112 | 6221 | 9912 | 1263 | 5374 | 906 | 812 | 46047 | 2640 | 50075 | 6352 | -3712
Jul 27, 2019 8:00 AM | 4237 | 2007 | 4420 | 8940 | 8291 | 108 | 6217 | 10185 | 1314 | 5352 | 295 | 803 | 49160 | 1878 | 52169 | 6350 | -4472
Jul 27, 2019 9:00 AM | 4235 | 2055 | 4420 | 8791 | 12838 | 110 | 6212 | 10297 | 1301 | 5355 | 135 | 807 | 52159 | 3918 | 56556 | 6012 | -2094
Jul 27, 2019 10:00 AM | 4216 | 1992 | 4436 | 11276 | 16566 | 116 | 6202 | 9460 | 1314 | 5302 | 123 | 816 | 53548 | 7451 | 61819 | 8528 | -1077
Jul 27, 2019 11:00 AM | 4192 | 1931 | 4646 | 14300 | 19044 | 120 | 6187 | 8321 | 1321 | 4835 | 117 | 822 | 55261 | 8841 | 65836 | 9725 | -884
Jul 27, 2019 12:00 PM | 4168 | 1907 | 4803 | 14492 | 20597 | 115 | 6177 | 7136 | 1302 | 4572 | 108 | 816 | 54574 | 8632 | 66193 | 9266 | -634
Jul 27, 2019 1:00 PM | 4138 | 1874 | 4623 | 13865 | 20910 | 112 | 6170 | 6346 | 1282 | 4493 | 151 | 807 | 52876 | 8731 | 64771 | 9945 | -1214
Jul 27, 2019 2:00 PM | 4135 | 1938 | 4677 | 13637 | 20364 | 116 | 6168 | 6275 | 1213 | 4683 | 127 | 822 | 51934 | 9050 | 64155 | 10477 | -1427
Jul 27, 2019 3:00 PM | 4137 | 1920 | 4669 | 13594 | 18316 | 116 | 6167 | 7095 | 1206 | 4630 | 155 | 819 | 51163 | 8153 | 62824 | 9535 | -1382
Jul 27, 2019 4:00 PM | 4192 | 1838 | 4732 | 13557 | 15217 | 116 | 6164 | 8465 | 1271 | 4807 | 109 | 818 | 50593 | 7764 | 61286 | 8966 | -1202
Jul 27, 2019 5:00 PM | 4230 | 1885 | 4767 | 13895 | 10905 | 116 | 6161 | 9349 | 1337 | 4826 | 423 | 820 | 50896 | 5405 | 58714 | 7411 | -2006
Jul 27, 2019 6:00 PM | 4262 | 2011 | 4762 | 14278 | 6430 | 116 | 6163 | 10411 | 1460 | 4858 | 1381 | 820 | 51221 | 4151 | 56952 | 6704 | -2553
Jul 27, 2019 7:00 PM | 4274 | 2085 | 4765 | 13855 | 2652 | 116 | 6335 | 10522 | 1396 | 5156 | 1776 | 820 | 50887 | 1981 | 53752 | 5925 | -3944
Jul 27, 2019 8:00 PM | 4288 | 2219 | 4750 | 12735 | 543 | 116 | 6551 | 10227 | 1494 | 5362 | 1788 | 817 | 48749 | 1372 | 50890 | 6016 | -4644
Jul 27, 2019 9:00 PM | 4280 | 2049 | 4814 | 12845 | 12 | 116 | 6567 | 10375 | 1475 | 5378 | 1130 | 817 | 47076 | 1716 | 49858 | 6756 | -5040
Jul 27, 2019 10:00 PM | 4264 | 1975 | 4895 | 12640 | 0 | 116 | 6786 | 10304 | 1276 | 5301 | 299 | 813 | 45911 | 1817 | 48669 | 5673 | -3856
Jul 27, 2019 11:00 PM | 4260 | 2031 | 4971 | 12607 | 0 | 116 | 6905 | 9991 | 1134 | 4785 | 172 | 802 | 42860 | 4328 | 47774 | 6735 | -2407
Jul 28, 2019 12:00 AM | 4251 | 1987 | 4902 | 12058 | 0 | 116 | 6908 | 9000 | 1118 | 4163 | 196 | 816 | 40294 | 4177 | 45515 | 7117 | -2940
Jul 28, 2019 1:00 AM | 4260 | 1905 | 4690 | 10897 | 0 | 116 | 6915 | 8030 | 1137 | 3961 | 153 | 812 | 38746 | 3361 | 42876 | 6910 | -3549
Jul 28, 2019 2:00 AM | 4277 | 1896 | 4563 | 9624 | 0 | 116 | 7077 | 7061 | 1110 | 3906 | 291 | 809 | 37793 | 1894 | 40730 | 6529 | -4635
Jul 28, 2019 3:00 AM | 4279 | 1833 | 4485 | 8904 | 0 | 116 | 7251 | 7117 | 1092 | 3869 | 0 | 808 | 37466 | 227 | 39754 | 6073 | -5846
Jul 28, 2019 4:00 AM | 4286 | 1833 | 4433 | 8156 | 0 | 116 | 7282 | 7355 | 1094 | 3824 | 0 | 807 | 37137 | -1300 | 39186 | 5113 | -6413
Jul 28, 2019 5:00 AM | 4309 | 1836 | 4353 | 7695 | 47 | 116 | 7279 | 7643 | 1084 | 3808 | 0 | 809 | 37128 | -1107 | 38979 | 5154 | -6261
Jul 28, 2019 6:00 AM | 4323 | 1934 | 4376 | 6795 | 907 | 116 | 7292 | 7924 | 1087 | 3840 | 133 | 808 | 37317 | -586 | 39535 | 5582 | -6168
Jul 28, 2019 7:00 AM | 4352 | 2012 | 3883 | 5160 | 3329 | 116 | 7296 | 8726 | 1117 | 3882 | 722 | 808 | 39477 | 149 | 41403 | 6426 | -6277
Jul 28, 2019 8:00 AM | 4351 | 1856 | 3531 | 4089 | 6939 | 116 | 7296 | 9308 | 1214 | 4054 | 227 | 810 | 41879 | 62 | 43791 | 6895 | -6833
Jul 28, 2019 9:00 AM | 4321 | 1992 | 3231 | 4151 | 10719 | 116 | 7299 | 9221 | 1134 | 4019 | 8 | 814 | 44693 | 700 | 47025 | 7328 | -6628
Jul 28, 2019 10:00 AM | 4317 | 2010 | 3065 | 4263 | 13661 | 116 | 7394 | 9094 | 1182 | 3965 | 7 | 806 | 46779 | 1647 | 49880 | 7758 | -6111
Jul 28, 2019 11:00 AM | 4295 | 1963 | 3100 | 5227 | 15948 | 116 | 7460 | 9134 | 1242 | 3943 | 0 | 804 | 48405 | 2899 | 53232 | 8147 | -5248
Jul 28, 2019 12:00 PM | 4280 | 1931 | 3120 | 5527 | 16963 | 116 | 7487 | 8820 | 1259 | 3883 | 0 | 806 | 48662 | 3024 | 54192 | 8084 | -5060
Jul 28, 2019 1:00 PM | 4262 | 2035 | 2778 | 5558 | 16413 | 116 | 7487 | 8138 | 1256 | 3835 | 0 | 804 | 47329 | 1707 | 52682 | 8179 | -6472
Jul 28, 2019 2:00 PM | 4239 | 2015 | 2509 | 5665 | 15264 | 116 | 7483 | 7972 | 1257 | 3758 | 0 | 804 | 46237 | 786 | 51082 | 7795 | -7009
Jul 28, 2019 3:00 PM | 4226 | 1998 | 2309 | 5774 | 13079 | 116 | 7482 | 8244 | 1266 | 3857 | 72 | 802 | 45979 | 590 | 49225 | 7453 | -6863
Jul 28, 2019 4:00 PM | 4236 | 2028 | 1862 | 6014 | 10085 | 116 | 7473 | 8495 | 1264 | 4226 | 274 | 819 | 45786 | -508 | 46892 | 7425 | -7933
Jul 28, 2019 5:00 PM | 4263 | 2076 | 1630 | 6517 | 7018 | 117 | 7465 | 9706 | 1271 | 4588 | 731 | 822 | 47045 | -1718 | 46204 | 7125 | -8843
Jul 28, 2019 6:00 PM | 4269 | 2078 | 1533 | 6436 | 4125 | 125 | 7466 | 11206 | 1363 | 4787 | 1300 | 836 | 48533 | -3092 | 45524 | 5735 | -8827
Jul 28, 2019 7:00 PM | 4281 | 2010 | 1427 | 6456 | 1777 | 132 | 7472 | 11907 | 1392 | 4897 | 1441 | 851 | 49077 | -4244 | 44043 | 4921 | -9165
Jul 28, 2019 8:00 PM | 4297 | 1987 | 1528 | 6694 | 371 | 132 | 7477 | 11924 | 1647 | 5272 | 1439 | 859 | 48196 | -3840 | 43627 | 4240 | -8080
Jul 28, 2019 9:00 PM | 4307 | 2019 | 1535 | 6707 | 7 | 132 | 7485 | 11535 | 1777 | 5963 | 1896 | 855 | 48176 | -3163 | 44218 | 4446 | -7609
Jul 28, 2019 10:00 PM | 4300 | 2040 | 1379 | 6724 | 0 | 124 | 7496 | 11548 | 2051 | 5993 | 1693 | 840 | 47131 | -2265 | 44188 | 3781 | -6046
Jul 28, 2019 11:00 PM | 4293 | 2008 | 1141 | 6956 | 0 | 120 | 7499 | 11281 | 1853 | 6008 | 373 | 826 | 44125 | -1410 | 42358 | 3807 | -5217
Jul 29, 2019 12:00 AM | 4280 | 2116 | 802 | 6871 | 0 | 120 | 7508 | 10843 | 1964 | 6088 | 323 | 801 | 41211 | -113 | 41716 | 5204 | -5317
Jul 29, 2019 1:00 AM | 4262 | 2092 | 760 | 6706 | 0 | 120 | 7520 | 10150 | 1617 | 6308 | 140 | 818 | 40172 | -400 | 40493 | 5606 | -6006
Jul 29, 2019 2:00 AM | 4265 | 2116 | 842 | 6310 | 0 | 120 | 7551 | 9472 | 1520 | 6037 | 176 | 820 | 39718 | -1936 | 39229 | 5501 | -7437
Jul 29, 2019 3:00 AM | 4283 | 2131 | 976 | 5667 | 0 | 120 | 7573 | 8907 | 1722 | 6684 | 11 | 821 | 39646 | -2827 | 38895 | 5238 | -8065
Jul 29, 2019 4:00 AM | 4298 | 2107 | 900 | 5193 | 0 | 120 | 7609 | 8986 | 2079 | 6737 | 107 | 824 | 40814 | -2932 | 38960 | 5103 | -8035
Jul 29, 2019 5:00 AM | 4324 | 2124 | 746 | 5057 | 38 | 120 | 7614 | 10210 | 2982 | 6819 | 240 | 823 | 44077 | -3800 | 41097 | 5109 | -8909
Jul 29, 2019 6:00 AM | 4338 | 2112 | 617 | 5274 | 614 | 124 | 7619 | 11467 | 4437 | 7294 | 768 | 836 | 52484 | -6399 | 45500 | 4545 | -10944
Jul 29, 2019 7:00 AM | 4353 | 2050 | 682 | 4505 | 2402 | 128 | 7620 | 11675 | 5394 | 7793 | 2585 | 848 | 58912 | -7608 | 50035 | 4157 | -11765
Jul 29, 2019 8:00 AM | 4350 | 2071 | 728 | 3765 | 4952 | 128 | 7609 | 11868 | 5823 | 8066 | 3198 | 850 | 62316 | -7537 | 53408 | 4321 | -11858
Jul 29, 2019 9:00 AM | 4334 | 2009 | 543 | 3470 | 7846 | 132 | 7612 | 12257 | 6193 | 8214 | 2584 | 858 | 63514 | -6024 | 56052 | 4974 | -10998
Jul 29, 2019 10:00 AM | 4333 | 1963 | 490 | 3312 | 10665 | 136 | 7620 | 12258 | 6485 | 8216 | 2230 | 854 | 65130 | -5168 | 58562 | 5195 | -10363
Jul 29, 2019 11:00 AM | 4320 | 1948 | 418 | 2992 | 13546 | 136 | 7624 | 12450 | 6709 | 8229 | 1371 | 866 | 65574 | -3830 | 60609 | 5553 | -9383
Jul 29, 2019 12:00 PM | 4297 | 1913 | 280 | 2594 | 15933 | 136 | 7612 | 12543 | 6677 | 8319 | 240 | 878 | 65575 | -2807 | 61422 | 5575 | -8382
Jul 29, 2019 1:00 PM | 4286 | 1932 | 234 | 2455 | 16955 | 136 | 7606 | 12653 | 6413 | 8290 | 131 | 882 | 64953 | -2013 | 61973 | 5722 | -7735
Jul 29, 2019 2:00 PM | 4259 | 1965 | 273 | 2736 | 16582 | 136 | 7602 | 12655 | 6390 | 8276 | 93 | 879 | 63688 | -1025 | 61846 | 5617 | -6642
Jul 29, 2019 3:00 PM | 4243 | 2060 | 243 | 3402 | 15211 | 136 | 7594 | 12238 | 6119 | 8036 | 127 | 878 | 62586 | -1320 | 60287 | 5331 | -6651
Jul 29, 2019 4:00 PM | 4244 | 2083 | 164 | 3962 | 12998 | 133 | 7595 | 11681 | 6184 | 8256 | 533 | 880 | 61263 | -1497 | 58713 | 5035 | -6532
Jul 29, 2019 5:00 PM | 4275 | 2093 | 165 | 4180 | 9994 | 132 | 7583 | 11666 | 6308 | 8239 | 924 | 872 | 60984 | -3792 | 56431 | 4749 | -8541
Jul 29, 2019 6:00 PM | 4282 | 2104 | 158 | 3961 | 6223 | 132 | 7578 | 11658 | 6559 | 8046 | 1897 | 873 | 60642 | -6235 | 53471 | 3504 | -9739
Jul 29, 2019 7:00 PM | 4286 | 2120 | 136 | 3755 | 2757 | 132 | 7576 | 11666 | 6851 | 8276 | 2839 | 872 | 59503 | -7390 | 51266 | 2858 | -10248
Jul 29, 2019 8:00 PM | 4280 | 2189 | 138 | 3164 | 574 | 132 | 7570 | 11765 | 6883 | 8278 | 3150 | 872 | 57324 | -7449 | 48995 | 2544 | -9993
Jul 29, 2019 9:00 PM | 4287 | 2178 | 136 | 2399 | 9 | 132 | 7569 | 11825 | 6794 | 8298 | 2513 | 873 | 55725 | -7520 | 47013 | 2333 | -9853
Jul 29, 2019 10:00 PM | 4289 | 2086 | 69 | 2296 | 0 | 132 | 7565 | 11929 | 6400 | 8122 | 1702 | 866 | 53192 | -6506 | 45456 | 2706 | -9212
Jul 29, 2019 11:00 PM | 4301 | 2072 | 25 | 2467 | 0 | 131 | 7570 | 11587 | 5818 | 7758 | 387 | 860 | 49027 | -5082 | 42976 | 2640 | -7722
Jul 30, 2019 12:00 AM | 4288 | 2075 | 4 | 2524 | 0 | 128 | 7586 | 11588 | 5094 | 7756 | 332 | 855 | 46006 | -3237 | 42230 | 2749 | -5986
Jul 30, 2019 1:00 AM | 4282 | 2110 | 7 | 2497 | 0 | 128 | 7593 | 11896 | 4559 | 7507 | 0 | 855 | 44521 | -3589 | 41434 | 2709 | -6298
Jul 30, 2019 2:00 AM | 4294 | 2118 | 30 | 2560 | 0 | 128 | 7594 | 11979 | 4068 | 7293 | 0 | 851 | 43758 | -4421 | 40915 | 2578 | -6999
Jul 30, 2019 3:00 AM | 4294 | 2128 | 52 | 2316 | 0 | 128 | 7604 | 11955 | 3713 | 7272 | 0 | 849 | 43726 | -5990 | 40311 | 2141 | -8131
Jul 30, 2019 4:00 AM | 4295 | 2138 | 42 | 2187 | 0 | 128 | 7613 | 12001 | 4220 | 7306 | 45 | 840 | 45117 | -6056 | 40815 | 2396 | -8452
Jul 30, 2019 5:00 AM | 4312 | 2116 | 71 | 2134 | 27 | 128 | 7615 | 12141 | 5135 | 7413 | 47 | 840 | 47686 | -6218 | 41979 | 2500 | -8718
Jul 30, 2019 6:00 AM | 4339 | 2154 | 93 | 2124 | 746 | 128 | 7610 | 12264 | 5832 | 7948 | 794 | 842 | 53700 | -8126 | 44874 | 2735 | -10861
Jul 30, 2019 7:00 AM | 4364 | 2268 | 60 | 1970 | 3116 | 132 | 7614 | 12349 | 6178 | 8475 | 2065 | 846 | 59171 | -8962 | 49437 | 2946 | -11908
Jul 30, 2019 8:00 AM | 4351 | 2287 | 25 | 1454 | 6843 | 136 | 7610 | 12380 | 6233 | 8519 | 2216 | 848 | 62106 | -8314 | 52902 | 3229 | -11543
Jul 30, 2019 9:00 AM | 4331 | 2161 | 34 | 1040 | 11476 | 140 | 7577 | 12317 | 6398 | 8370 | 1169 | 851 | 63829 | -6907 | 55864 | 3549 | -10456
Jul 30, 2019 10:00 AM | 4333 | 2138 | 30 | 1141 | 15805 | 140 | 7557 | 12274 | 6527 | 8318 | 595 | 849 | 65963 | -4771 | 59707 | 4073 | -8844
Jul 30, 2019 11:00 AM | 4323 | 2258 | 33 | 1460 | 18704 | 140 | 7541 | 12136 | 6555 | 8227 | 386 | 854 | 67619 | -3020 | 62617 | 4823 | -7843
Jul 30, 2019 12:00 PM | 4309 | 2200 | 83 | 1841 | 20465 | 140 | 7530 | 11927 | 6449 | 8190 | 470 | 863 | 67013 | -809 | 64467 | 5820 | -6629
Jul 30, 2019 1:00 PM | 4273 | 2206 | 258 | 2284 | 21249 | 140 | 7560 | 12010 | 6533 | 8131 | 200 | 857 | 66643 | 193 | 65701 | 5756 | -5563
Jul 30, 2019 2:00 PM | 4260 | 2310 | 600 | 2760 | 20714 | 140 | 7547 | 11914 | 6694 | 8044 | 87 | 889 | 65586 | 1171 | 65959 | 6798 | -5627
Jul 30, 2019 3:00 PM | 4259 | 2438 | 850 | 3435 | 18588 | 137 | 7533 | 11947 | 6638 | 8000 | 225 | 897 | 64668 | 462 | 64947 | 6765 | -6303
Jul 30, 2019 4:00 PM | 4266 | 2230 | 1026 | 3781 | 15308 | 136 | 7543 | 11996 | 6681 | 8085 | 451 | 911 | 63730 | -279 | 62414 | 6350 | -6629
Jul 30, 2019 5:00 PM | 4270 | 2155 | 1063 | 4426 | 11285 | 136 | 7538 | 12027 | 6834 | 8122 | 214 | 914 | 62865 | -2643 | 58984 | 5246 | -7889
Jul 30, 2019 6:00 PM | 4302 | 2255 | 1189 | 4499 | 6587 | 136 | 7531 | 12033 | 6816 | 8412 | 1092 | 920 | 62645 | -5193 | 55772 | 4004 | -9197
Jul 30, 2019 7:00 PM | 4319 | 2194 | 1316 | 4161 | 2753 | 136 | 7528 | 12067 | 6618 | 8463 | 1968 | 923 | 61082 | -7093 | 52446 | 2900 | -9993
Jul 30, 2019 8:00 PM | 4320 | 2234 | 1370 | 3725 | 529 | 136 | 7527 | 12025 | 6403 | 8520 | 2244 | 924 | 58547 | -7091 | 49957 | 3126 | -10217
Jul 30, 2019 9:00 PM | 4315 | 2328 | 1241 | 3890 | 7 | 135 | 7543 | 11962 | 6417 | 8613 | 1719 | 912 | 57156 | -6714 | 49082 | 3596 | -10310
Jul 30, 2019 10:00 PM | 4295 | 2206 | 1117 | 4795 | 0 | 128 | 7551 | 12030 | 6045 | 8467 | 455 | 903 | 54314 | -5063 | 47992 | 4238 | -9301
Jul 30, 2019 11:00 PM | 4297 | 2204 | 992 | 5113 | 0 | 128 | 7562 | 12143 | 5281 | 8029 | 364 | 896 | 50365 | -2282 | 47009 | 3847 | -6129
Jul 31, 2019 12:00 AM | 4288 | 2050 | 998 | 5050 | 0 | 128 | 7571 | 11566 | 4040 | 7182 | 70 | 837 | 47247 | -3911 | 43780 | 3117 | -7028
Jul 31, 2019 1:00 AM | 4263 | 2095 | 930 | 5593 | 0 | 128 | 7582 | 10964 | 3648 | 7099 | 213 | 840 | 45784 | -2646 | 43355 | 3551 | -6197
Jul 31, 2019 2:00 AM | 4275 | 2142 | 972 | 5428 | 0 | 128 | 7594 | 11093 | 3652 | 7457 | 6 | 840 | 44529 | -1543 | 43587 | 3778 | -5321
Jul 31, 2019 3:00 AM | 4289 | 2081 | 1012 | 5949 | 0 | 128 | 7601 | 11108 | 3756 | 7484 | 0 | 840 | 44114 | -2141 | 44248 | 3517 | -5658
Jul 31, 2019 4:00 AM | 4288 | 2096 | 1371 | 6466 | 0 | 128 | 7600 | 10610 | 3738 | 7454 | 0 | 838 | 45090 | -2929 | 44589 | 3367 | -6296
Jul 31, 2019 5:00 AM | 4308 | 2144 | 1748 | 5705 | 27 | 128 | 7605 | 10844 | 4233 | 7841 | 65 | 836 | 48059 | -3978 | 45484 | 3026 | -7004
Jul 31, 2019 6:00 AM | 4322 | 2199 | 1779 | 5799 | 638 | 129 | 7601 | 11971 | 5737 | 8091 | 155 | 832 | 54772 | -5512 | 49253 | 3222 | -8734
Jul 31, 2019 7:00 AM | 4364 | 2179 | 2047 | 4950 | 2575 | 136 | 7585 | 12321 | 6411 | 8180 | 1549 | 841 | 60047 | -6465 | 53138 | 3173 | -9638
Jul 31, 2019 8:00 AM | 4376 | 2250 | 2161 | 4186 | 5428 | 136 | 7567 | 12684 | 5967 | 8601 | 2470 | 846 | 63069 | -5566 | 56672 | 3747 | -9313
Jul 31, 2019 9:00 AM | 4373 | 2250 | 1774 | 4099 | 8591 | 136 | 7540 | 12814 | 6147 | 8651 | 1760 | 838 | 63966 | -4182 | 58973 | 3445 | -7627
Jul 31, 2019 10:00 AM | 4363 | 2191 | 1679 | 4454 | 11843 | 136 | 7540 | 12705 | 6141 | 8457 | 952 | 837 | 65505 | -3239 | 61298 | 3812 | -7051
Jul 31, 2019 11:00 AM | 4353 | 2181 | 1422 | 4897 | 14360 | 136 | 7550 | 12709 | 5843 | 8649 | 437 | 839 | 67714 | -2795 | 63376 | 4712 | -7507
Jul 31, 2019 12:00 PM | 4341 | 2123 | 1264 | 5441 | 14756 | 136 | 7560 | 12802 | 5897 | 8874 | 286 | 841 | 66226 | -1072 | 64321 | 5118 | -6190
Jul 31, 2019 1:00 PM | 4328 | 2082 | 1255 | 5524 | 15022 | 136 | 7562 | 12795 | 5940 | 8670 | 84 | 844 | 64708 | -536 | 64242 | 5602 | -6138
Jul 31, 2019 2:00 PM | 4282 | 2168 | 1235 | 5710 | 15642 | 136 | 7520 | 12742 | 5740 | 8337 | 4 | 842 | 63349 | -975 | 64358 | 5533 | -6508
Jul 31, 2019 3:00 PM | 4142 | 2270 | 1536 | 5889 | 15001 | 132 | 7511 | 12485 | 5319 | 8006 | 28 | 860 | 63240 | -125 | 63179 | 6020 | -6145
Jul 31, 2019 4:00 PM | 4080 | 2209 | 1771 | 5948 | 12735 | 136 | 7477 | 12426 | 5473 | 7677 | 171 | 999 | 62471 | -397 | 61102 | 5880 | -6277
Jul 31, 2019 5:00 PM | 4306 | 2141 | 1298 | 5736 | 9788 | 136 | 7491 | 12787 | 5387 | 7855 | 249 | 1003 | 61463 | -2127 | 58177 | 4793 | -6920
Jul 31, 2019 6:00 PM | 4320 | 2262 | 1335 | 5720 | 6019 | 136 | 7520 | 12918 | 5415 | 7913 | 821 | 928 | 60968 | -4312 | 55307 | 4329 | -8641
Jul 31, 2019 7:00 PM | 4335 | 2286 | 1503 | 5356 | 2623 | 134 | 7584 | 12459 | 5578 | 7956 | 2109 | 847 | 59780 | -6031 | 52770 | 3266 | -9297
Jul 31, 2019 8:00 PM | 4338 | 2134 | 1387 | 3671 | 551 | 132 | 7576 | 12580 | 5795 | 8117 | 1934 | 840 | 57261 | -7369 | 49055 | 2994 | -10363
Jul 31, 2019 9:00 PM | 4344 | 2119 | 1142 | 2406 | 7 | 133 | 7572 | 12940 | 5960 | 8156 | 1085 | 853 | 55251 | -7871 | 46717 | 2796 | -10667
Jul 31, 2019 10:00 PM | 4307 | 2096 | 1012 | 2199 | 0 | 128 | 7574 | 13055 | 5635 | 7802 | 772 | 842 | 52152 | -6534 | 45422 | 2870 | -9404
Jul 31, 2019 11:00 PM | 4303 | 2108 | 865 | 2682 | 0 | 128 | 7591 | 12788 | 4977 | 7390 | 108 | 840 | 48398 | -4753 | 43780 | 3130 | -7883
Aug 1, 2019 12:00 AM | 4298 | 2087 | 952 | 2809 | 0 | 128 | 7605 | 12688 | 4347 | 7456 | 621 | 843 | 45295 | -2081 | 43834 | 3822 | -5903
Aug 1, 2019 1:00 AM | 4286 | 2066 | 1281 | 2711 | 0 | 128 | 7619 | 12559 | 3592 | 7299 | 418 | 839 | 43857 | -2123 | 42798 | 4234 | -6357
Aug 1, 2019 2:00 AM | 4286 | 2061 | 1460 | 2573 | 0 | 128 | 7608 | 12334 | 3557 | 7361 | 11 | 842 | 42787 | -2282 | 42221 | 4514 | -6796
Aug 1, 2019 3:00 AM | 4288 | 2064 | 1554 | 2481 | 0 | 132 | 7630 | 12613 | 3602 | 7550 | 4 | 849 | 42816 | -2297 | 42767 | 4397 | -6694
Aug 1, 2019 4:00 AM | 4289 | 2052 | 1958 | 2429 | 0 | 132 | 7631 | 12760 | 3813 | 7406 | 4 | 845 | 43892 | -2850 | 43319 | 4259 | -7109
Aug 1, 2019 5:00 AM | 4308 | 2023 | 1821 | 2510 | 25 | 132 | 7626 | 13023 | 4660 | 7810 | 79 | 843 | 46431 | -2854 | 44860 | 4449 | -7303
Aug 1, 2019 6:00 AM | 4327 | 2041 | 1410 | 2906 | 920 | 135 | 7630 | 13106 | 5521 | 8075 | 520 | 852 | 52898 | -5091 | 47443 | 3879 | -8970
Aug 1, 2019 7:00 AM | 4334 | 2086 | 1128 | 2470 | 4108 | 140 | 7629 | 13615 | 5797 | 8386 | 1957 | 864 | 57920 | -4920 | 52514 | 4442 | -9362
Aug 1, 2019 8:00 AM | 4340 | 2122 | 1067 | 1438 | 9187 | 140 | 7642 | 13865 | 5766 | 8544 | 1962 | 866 | 60708 | -3306 | 56939 | 5175 | -8481
Aug 1, 2019 9:00 AM | 4340 | 2066 | 1102 | 1423 | 15056 | 140 | 7623 | 13782 | 5637 | 8580 | 738 | 866 | 61860 | -516 | 61353 | 5864 | -6380
Aug 1, 2019 10:00 AM | 4337 | 2106 | 1115 | 1947 | 20102 | 140 | 7613 | 13942 | 4651 | 8353 | 165 | 875 | 63325 | 1403 | 65346 | 6499 | -5096
Aug 1, 2019 11:00 AM | 4320 | 2169 | 1045 | 2236 | 22772 | 140 | 7606 | 13285 | 4888 | 8595 | 804 | 917 | 65050 | 3211 | 68777 | 6666 | -3455
Aug 1, 2019 12:00 PM | 4283 | 2116 | 813 | 2154 | 23119 | 141 | 7599 | 13133 | 5180 | 8628 | 1069 | 924 | 65419 | 3687 | 69159 | 6933 | -3246
Aug 1, 2019 1:00 PM | 4259 | 2091 | 620 | 1989 | 22157 | 140 | 7590 | 13087 | 5296 | 8589 | 327 | 923 | 64348 | 1939 | 67068 | 6624 | -4685
Aug 1, 2019 2:00 PM | 4227 | 2068 | 510 | 1940 | 20388 | 140 | 7586 | 13276 | 5241 | 8639 | 114 | 931 | 62975 | 1497 | 65060 | 6636 | -5139
Aug 1, 2019 3:00 PM | 4234 | 2135 | 252 | 1946 | 18237 | 133 | 7588 | 13090 | 5536 | 8856 | 314 | 902 | 61482 | 547 | 63223 | 6223 | -5676
Aug 1, 2019 4:00 PM | 4247 | 2111 | 181 | 1989 | 15133 | 128 | 7590 | 12972 | 5518 | 8812 | 453 | 912 | 60321 | -580 | 60046 | 5996 | -6576
Aug 1, 2019 5:00 PM | 4267 | 2123 | 158 | 1967 | 11187 | 128 | 7591 | 14024 | 5602 | 8713 | 1331 | 912 | 59884 | -1856 | 58003 | 5037 | -6893
Aug 1, 2019 6:00 PM | 4280 | 2180 | 184 | 1405 | 6759 | 128 | 7591 | 14303 | 5568 | 8697 | 1611 | 914 | 59734 | -5585 | 53620 | 3623 | -9208
Aug 1, 2019 7:00 PM | 4301 | 2150 | 170 | 887 | 2876 | 123 | 7587 | 14350 | 5574 | 8733 | 2713 | 904 | 58369 | -7655 | 50368 | 2917 | -10572
Aug 1, 2019 8:00 PM | 4309 | 2135 | 164 | 638 | 578 | 120 | 7590 | 14277 | 5546 | 8850 | 3322 | 958 | 55851 | -7329 | 48487 | 2727 | -10056
Aug 1, 2019 9:00 PM | 4304 | 2130 | 193 | 627 | 5 | 120 | 7585 | 14343 | 5518 | 8676 | 2799 | 1104 | 54577 | -6905 | 47404 | 2985 | -9890
Aug 1, 2019 10:00 PM | 4278 | 2114 | 173 | 763 | 0 | 120 | 7589 | 14175 | 5384 | 8302 | 1726 | 1140 | 51991 | -5986 | 45764 | 2989 | -8975
Aug 1, 2019 11:00 PM | 4257 | 2096 | 192 | 959 | 0 | 121 | 7608 | 14132 | 5145 | 8280 | 411 | 1139 | 48343 | -3796 | 44340 | 3945 | -7741
Aug 2, 2019 12:00 AM | 4256 | 2117 | 235 | 885 | 0 | 128 | 7613 | 14184 | 4699 | 8229 | 152 | 1126 | 45880 | -2257 | 43624 | 4061 | -6318
Aug 2, 2019 1:00 AM | 4261 | 2092 | 200 | 711 | 0 | 128 | 7619 | 14155 | 4500 | 8131 | 77 | 1130 | 43580 | -2036 | 43004 | 4069 | -6105
Aug 2, 2019 2:00 AM | 4285 | 2104 | 155 | 614 | 0 | 128 | 7622 | 14134 | 4232 | 8028 | 4 | 1132 | 42732 | -2404 | 42438 | 4243 | -6647
Aug 2, 2019 3:00 AM | 4272 | 2185 | 101 | 583 | 0 | 128 | 7624 | 14160 | 4402 | 7944 | 4 | 1132 | 43119 | -2945 | 42535 | 3852 | -6797
Aug 2, 2019 4:00 AM | 4278 | 2123 | 51 | 472 | 0 | 128 | 7621 | 14111 | 4879 | 8170 | 4 | 1131 | 44299 | -3074 | 42968 | 4152 | -7226
Aug 2, 2019 5:00 AM | 4296 | 2085 | 55 | 483 | 24 | 128 | 7631 | 14118 | 5219 | 8263 | 46 | 1130 | 47001 | -4087 | 43478 | 3801 | -7888
Aug 2, 2019 6:00 AM | 4315 | 2078 | 95 | 596 | 804 | 133 | 7644 | 14305 | 5493 | 8716 | 1632 | 1141 | 52693 | -5682 | 46952 | 3925 | -9607
Aug 2, 2019 7:00 AM | 4335 | 2127 | 189 | 588 | 3555 | 140 | 7640 | 14311 | 5491 | 8735 | 2606 | 1167 | 58053 | -7331 | 50884 | 4172 | -11503
Aug 2, 2019 8:00 AM | 4355 | 2140 | 332 | 399 | 7756 | 140 | 7628 | 14240 | 5575 | 8802 | 2497 | 1168 | 61010 | -5922 | 55032 | 4624 | -10546
Aug 2, 2019 9:00 AM | 4350 | 2155 | 335 | 270 | 12780 | 140 | 7617 | 14032 | 5568 | 8826 | 1371 | 1173 | 62143 | -3626 | 58617 | 5035 | -8661
Aug 2, 2019 10:00 AM | 4343 | 2188 | 378 | 403 | 16970 | 140 | 7602 | 13850 | 5600 | 8677 | 663 | 1174 | 63505 | -1405 | 61988 | 6161 | -7566
Aug 2, 2019 11:00 AM | 4303 | 2302 | 265 | 551 | 19637 | 140 | 7598 | 13733 | 5417 | 8586 | 824 | 1169 | 64757 | -538 | 64525 | 6571 | -7109
Aug 2, 2019 12:00 PM | 4279 | 2269 | 200 | 843 | 19956 | 140 | 7595 | 13538 | 5376 | 8636 | 912 | 1172 | 64838 | 116 | 64916 | 6984 | -6868
Aug 2, 2019 1:00 PM | 4276 | 2134 | 160 | 1366 | 19020 | 140 | 7591 | 13250 | 5260 | 8633 | 812 | 1172 | 62949 | 801 | 63814 | 7432 | -6631
Aug 2, 2019 2:00 PM | 4275 | 2077 | 199 | 2236 | 17547 | 140 | 7574 | 13196 | 4959 | 8150 | 303 | 1088 | 60651 | 1242 | 61744 | 7568 | -6326
Aug 2, 2019 3:00 PM | 4278 | 2217 | 487 | 2959 | 15700 | 134 | 7574 | 13254 | 4686 | 8236 | 222 | 928 | 59677 | 784 | 60675 | 7626 | -6842
Aug 2, 2019 4:00 PM | 4299 | 2165 | 836 | 3486 | 12552 | 129 | 7578 | 13282 | 5039 | 8291 | 734 | 919 | 59282 | 240 | 59310 | 7104 | -6864
Aug 2, 2019 5:00 PM | 4309 | 2132 | 1077 | 3851 | 8842 | 128 | 7572 | 13231 | 5213 | 8483 | 684 | 917 | 59170 | -2060 | 56439 | 6165 | -8225
Aug 2, 2019 6:00 PM | 4334 | 2066 | 1229 | 4349 | 5411 | 128 | 7571 | 13191 | 5174 | 8187 | 1079 | 915 | 57916 | -4306 | 53634 | 5430 | -9736
Aug 2, 2019 7:00 PM | 4348 | 2135 | 1347 | 4667 | 2336 | 125 | 7576 | 13283 | 5044 | 8103 | 1887 | 903 | 56688 | -5381 | 51754 | 4522 | -9903
Aug 2, 2019 8:00 PM | 4354 | 2192 | 1487 | 3999 | 424 | 121 | 7575 | 13245 | 4969 | 8228 | 1814 | 899 | 53976 | -5138 | 49307 | 4523 | -9661
Aug 2, 2019 9:00 PM | 4359 | 2133 | 1776 | 3365 | 4 | 120 | 7574 | 13135 | 4644 | 8117 | 727 | 1150 | 52417 | -5566 | 47104 | 3813 | -9379
Aug 2, 2019 10:00 PM | 4336 | 2211 | 1471 | 2930 | 0 | 120 | 7583 | 13155 | 4365 | 8130 | 699 | 1164 | 49486 | -3308 | 46164 | 3921 | -7229
Aug 2, 2019 11:00 PM | 4329 | 2166 | 1296 | 2897 | 0 | 120 | 7588 | 13068 | 4086 | 7585 | 286 | 1054 | 45866 | -1367 | 44475 | 4030 | -5397
Aug 3, 2019 12:00 AM | 4307 | 2126 | 1248 | 2831 | 0 | 120 | 7600 | 12569 | 3466 | 6907 | 314 | 920 | 42178 | -426 | 42408 | 4788 | -5214
Aug 3, 2019 1:00 AM | 4285 | 2166 | 1307 | 2973 | 0 | 120 | 7597 | 12304 | 2881 | 6540 | 4 | 919 | 40664 | -680 | 41096 | 5021 | -5701
Aug 3, 2019 2:00 AM | 4297 | 2127 | 1164 | 2906 | 0 | 120 | 7588 | 11656 | 2262 | 6177 | 4 | 916 | 39323 | -1508 | 39217 | 4688 | -6196
Aug 3, 2019 3:00 AM | 4299 | 2097 | 1191 | 2752 | 0 | 120 | 7583 | 11557 | 2285 | 6178 | 4 | 918 | 38944 | -976 | 38984 | 4820 | -5796
Aug 3, 2019 4:00 AM | 4317 | 2114 | 1274 | 2679 | 0 | 120 | 7575 | 11703 | 2388 | 6219 | 51 | 908 | 38778 | -922 | 39348 | 4893 | -5815
Aug 3, 2019 5:00 AM | 4338 | 2160 | 1192 | 2818 | 21 | 120 | 7578 | 11525 | 2516 | 6114 | 5 | 900 | 39057 | -1599 | 39287 | 4696 | -6295
Aug 3, 2019 6:00 AM | 4363 | 2097 | 1074 | 3058 | 655 | 120 | 7614 | 11787 | 2567 | 6024 | 150 | 892 | 40472 | -997 | 40401 | 4769 | -5766
Aug 3, 2019 7:00 AM | 4393 | 2109 | 1027 | 2793 | 3067 | 131 | 7644 | 12188 | 2638 | 6106 | 80 | 910 | 43752 | -1223 | 43086 | 5750 | -6973
Aug 3, 2019 8:00 AM | 4393 | 2094 | 1090 | 2055 | 6870 | 132 | 7640 | 12075 | 2657 | 6014 | 86 | 912 | 47260 | -1529 | 46018 | 5405 | -6934
Aug 3, 2019 9:00 AM | 4379 | 2132 | 975 | 1696 | 10856 | 132 | 7636 | 12088 | 2638 | 6334 | 379 | 912 | 50004 | 49 | 50157 | 5719 | -5670
Aug 3, 2019 10:00 AM | 4387 | 2120 | 913 | 1538 | 13835 | 132 | 7636 | 12083 | 2417 | 6355 | 1055 | 906 | 52044 | 1322 | 53377 | 6357 | -5035
Aug 3, 2019 11:00 AM | 4368 | 2068 | 768 | 1674 | 16197 | 132 | 7627 | 12105 | 2539 | 6294 | 757 | 904 | 53081 | 2736 | 55433 | 7061 | -4325
Aug 3, 2019 12:00 PM | 4354 | 2064 | 605 | 2144 | 18188 | 131 | 7623 | 10957 | 2342 | 6279 | 53 | 907 | 52973 | 2751 | 55647 | 6702 | -3951
Aug 3, 2019 1:00 PM | 4326 | 2054 | 686 | 2873 | 18768 | 121 | 7601 | 10291 | 2179 | 5952 | 4 | 883 | 51205 | 2963 | 55738 | 7008 | -4045
Aug 3, 2019 2:00 PM | 4324 | 2026 | 484 | 4184 | 18153 | 120 | 7596 | 9841 | 2152 | 5769 | 4 | 880 | 49124 | 4363 | 55533 | 7424 | -3061
Aug 3, 2019 3:00 PM | 4330 | 2011 | 358 | 5150 | 17248 | 120 | 7589 | 9680 | 2131 | 5996 | 4 | 884 | 48583 | 4232 | 55501 | 7377 | -3145
Aug 3, 2019 4:00 PM | 4336 | 2043 | 399 | 5725 | 14701 | 120 | 7573 | 9616 | 2139 | 5586 | 4 | 901 | 47779 | 2952 | 53143 | 7010 | -4058
Aug 3, 2019 5:00 PM | 4349 | 2090 | 590 | 5743 | 11018 | 120 | 7584 | 10536 | 2180 | 5985 | 390 | 900 | 48228 | 2710 | 51485 | 6186 | -3476
Aug 3, 2019 6:00 PM | 4376 | 2079 | 674 | 5276 | 6761 | 124 | 7588 | 12356 | 2631 | 6051 | 508 | 910 | 48260 | 853 | 49334 | 4840 | -3987
Aug 3, 2019 7:00 PM | 4373 | 2023 | 730 | 4600 | 2872 | 129 | 7585 | 12769 | 2985 | 6238 | 607 | 923 | 47761 | -1965 | 45834 | 3514 | -5479
Aug 3, 2019 8:00 PM | 4339 | 2079 | 804 | 3444 | 497 | 132 | 7580 | 12807 | 3528 | 6311 | 1630 | 925 | 45666 | -2047 | 44076 | 3848 | -5895
Aug 3, 2019 9:00 PM | 4351 | 2073 | 744 | 2824 | 2 | 132 | 7579 | 12770 | 3390 | 6293 | 1017 | 1154 | 45307 | -2901 | 42329 | 3057 | -5958
Aug 3, 2019 10:00 PM | 4328 | 2060 | 598 | 2787 | 0 | 132 | 7585 | 12662 | 3185 | 6231 | 730 | 1213 | 43590 | -2026 | 41511 | 3245 | -5271
Aug 3, 2019 11:00 PM | 4314 | 2023 | 520 | 2622 | 0 | 131 | 7595 | 12426 | 2868 | 6122 | 225 | 1211 | 40834 | -859 | 40057 | 3307 | -4166
Aug 4, 2019 12:00 AM | 4296 | 2049 | 579 | 2427 | 0 | 121 | 7593 | 11817 | 2273 | 5680 | 149 | 1124 | 37835 | -217 | 38108 | 4359 | -4576
Aug 4, 2019 1:00 AM | 4285 | 2068 | 454 | 2432 | 0 | 120 | 7606 | 11083 | 2171 | 4992 | 137 | 1116 | 36580 | -771 | 36464 | 4392 | -5163
Aug 4, 2019 2:00 AM | 4282 | 2066 | 423 | 2271 | 0 | 120 | 7610 | 10497 | 2150 | 5028 | 54 | 1116 | 35600 | -917 | 35617 | 4234 | -5151
Aug 4, 2019 3:00 AM | 4280 | 2075 | 500 | 2114 | 0 | 120 | 7615 | 10152 | 2046 | 4604 | 83 | 1110 | 35354 | -1922 | 34699 | 3866 | -5788
Aug 4, 2019 4:00 AM | 4287 | 2054 | 548 | 1930 | 0 | 120 | 7620 | 10093 | 2109 | 4660 | 303 | 1113 | 35263 | -1837 | 34837 | 3905 | -5742
Aug 4, 2019 5:00 AM | 4316 | 2001 | 538 | 1903 | 19 | 120 | 7478 | 10041 | 2138 | 4675 | 136 | 1105 | 35304 | -2477 | 34470 | 3723 | -6200
Aug 4, 2019 6:00 AM | 4340 | 1970 | 560 | 1965 | 818 | 120 | 7231 | 10005 | 2149 | 4720 | 81 | 1107 | 35646 | -2242 | 35066 | 3710 | -5952
Aug 4, 2019 7:00 AM | 4365 | 2010 | 616 | 1597 | 3963 | 120 | 7139 | 9568 | 2153 | 4693 | 260 | 1101 | 37669 | -1317 | 37585 | 4303 | -5620
Aug 4, 2019 8:00 AM | 4375 | 1979 | 534 | 1065 | 8786 | 120 | 7140 | 8670 | 2164 | 4749 | 1258 | 1105 | 40748 | 484 | 41945 | 4826 | -4342
Aug 4, 2019 9:00 AM | 4350 | 1932 | 461 | 1104 | 14474 | 120 | 7138 | 8078 | 2092 | 4673 | 904 | 1125 | 43304 | 2331 | 46451 | 5137 | -2806
Aug 4, 2019 10:00 AM | 4357 | 1914 | 574 | 1363 | 19457 | 120 | 7291 | 6675 | 2124 | 3964 | 91 | 1129 | 45356 | 2528 | 49059 | 5537 | -3009
Aug 4, 2019 11:00 AM | 4336 | 1942 | 643 | 1655 | 22254 | 120 | 7343 | 6598 | 2172 | 3897 | 317 | 1148 | 47462 | 4251 | 52425 | 6111 | -1860
Aug 4, 2019 12:00 PM | 4319 | 1937 | 625 | 1925 | 23471 | 120 | 7337 | 6483 | 2193 | 4288 | 88 | 1148 | 46736 | 5900 | 53934 | 6995 | -1095
Aug 4, 2019 1:00 PM | 4294 | 1879 | 580 | 2293 | 24017 | 120 | 7258 | 6398 | 2273 | 3738 | 3 | 1149 | 45327 | 5236 | 54002 | 7390 | -2154
Aug 4, 2019 2:00 PM | 4297 | 1878 | 529 | 2593 | 23711 | 120 | 6922 | 6365 | 2263 | 3614 | 4 | 1136 | 44394 | 4411 | 53432 | 7231 | -2820
Aug 4, 2019 3:00 PM | 4307 | 1913 | 479 | 2641 | 22045 | 120 | 6830 | 6465 | 2265 | 3674 | 3 | 1132 | 43806 | 4917 | 51874 | 7379 | -2462
Aug 4, 2019 4:00 PM | 4314 | 1868 | 358 | 2653 | 18803 | 120 | 7128 | 7380 | 2273 | 4078 | 52 | 1139 | 43877 | 4601 | 50166 | 7162 | -2561
Aug 4, 2019 5:00 PM | 4320 | 1937 | 292 | 2183 | 13756 | 120 | 7283 | 10053 | 2315 | 4878 | 260 | 1143 | 44319 | 3185 | 48540 | 6528 | -3343
Aug 4, 2019 6:00 PM | 4325 | 2044 | 322 | 1621 | 7909 | 125 | 7408 | 11641 | 3068 | 5081 | 1002 | 1141 | 44808 | 653 | 45687 | 5498 | -4845
Aug 4, 2019 7:00 PM | 4327 | 2003 | 220 | 1282 | 3085 | 132 | 7418 | 11855 | 3912 | 5386 | 1602 | 1173 | 44910 | -2643 | 42395 | 4063 | -6706
Aug 4, 2019 8:00 PM | 4309 | 1989 | 215 | 933 | 500 | 131 | 7420 | 11870 | 3876 | 5619 | 1465 | 1182 | 44687 | -5022 | 39509 | 3344 | -8366
Aug 4, 2019 9:00 PM | 4315 | 2131 | 186 | 1045 | 2 | 128 | 7427 | 11887 | 3973 | 5669 | 1084 | 1188 | 44825 | -5567 | 39035 | 3429 | -8996
Aug 4, 2019 10:00 PM | 4310 | 2009 | 145 | 1390 | 0 | 129 | 7442 | 11865 | 3962 | 5721 | 1065 | 1185 | 44031 | -4560 | 39223 | 3585 | -8145
Aug 4, 2019 11:00 PM | 4305 | 1935 | 175 | 1858 | 0 | 128 | 7435 | 11808 | 3489 | 5694 | 402 | 1187 | 41028 | -2557 | 38416 | 3456 | -6013
Aug 5, 2019 12:00 AM | 4309 | 2009 | 181 | 2226 | 0 | 129 | 7473 | 11512 | 2957 | 5846 | 457 | 1288 | 39122 | -1405 | 38387 | 4095 | -5500
Aug 5, 2019 1:00 AM | 4299 | 2000 | 230 | 2557 | 0 | 130 | 7492 | 11370 | 2628 | 5897 | 287 | 1287 | 37643 | -798 | 38177 | 4493 | -5291
Aug 5, 2019 2:00 AM | 4293 | 2018 | 299 | 3031 | 0 | 130 | 7501 | 11044 | 2563 | 5856 | 4 | 1267 | 36663 | -1407 | 38006 | 4378 | -5785
Aug 5, 2019 3:00 AM | 4294 | 1990 | 417 | 3514 | 0 | 128 | 7508 | 10771 | 2583 | 5688 | 0 | 1278 | 36619 | -1719 | 38171 | 4286 | -6005
Aug 5, 2019 4:00 AM | 4302 | 1963 | 487 | 3841 | 0 | 130 | 7519 | 11242 | 2758 | 5847 | 0 | 1289 | 37966 | -1681 | 39378 | 4278 | -5959
Aug 5, 2019 5:00 AM | 4329 | 1923 | 561 | 3917 | 16 | 129 | 7533 | 12046 | 3819 | 5984 | 290 | 1295 | 41681 | -1356 | 41842 | 4037 | -5393
Aug 5, 2019 6:00 AM | 4349 | 1910 | 464 | 4292 | 642 | 136 | 7535 | 12020 | 4646 | 6465 | 1448 | 1288 | 49231 | -4756 | 45195 | 3315 | -8071
Aug 5, 2019 7:00 AM | 4360 | 1892 | 498 | 4562 | 2874 | 140 | 7546 | 12494 | 5639 | 6916 | 1697 | 1286 | 54752 | -5615 | 49904 | 3888 | -9503
Aug 5, 2019 8:00 AM | 4361 | 1858 | 492 | 3840 | 6021 | 144 | 7548 | 12432 | 5685 | 7916 | 1846 | 1285 | 58551 | -5861 | 53428 | 3901 | -9762
Aug 5, 2019 9:00 AM | 4344 | 1849 | 297 | 2846 | 9422 | 144 | 7542 | 12631 | 5786 | 8468 | 1431 | 1286 | 60586 | -4877 | 56046 | 3951 | -8828
Aug 5, 2019 10:00 AM | 4324 | 1877 | 214 | 2492 | 12640 | 140 | 7541 | 12625 | 5562 | 8447 | 1285 | 1262 | 62237 | -4236 | 58409 | 4031 | -8267
Aug 5, 2019 11:00 AM | 4322 | 1879 | 167 | 2463 | 14948 | 140 | 7528 | 12479 | 5507 | 8391 | 1579 | 1213 | 63973 | -3684 | 60616 | 4122 | -7806
Aug 5, 2019 12:00 PM | 4292 | 1865 | 189 | 3045 | 16065 | 140 | 7519 | 12331 | 5439 | 8115 | 948 | 1220 | 62886 | -2829 | 61168 | 4519 | -7348
Aug 5, 2019 1:00 PM | 4275 | 1875 | 343 | 3617 | 16904 | 136 | 7515 | 12230 | 5363 | 8071 | 836 | 1192 | 62512 | -1230 | 62357 | 5513 | -6743
Aug 5, 2019 2:00 PM | 4263 | 1940 | 449 | 3853 | 16905 | 136 | 7518 | 12305 | 5143 | 7921 | 401 | 1172 | 61979 | -280 | 62006 | 6028 | -6308
Aug 5, 2019 3:00 PM | 4273 | 1990 | 468 | 4283 | 15667 | 136 | 7514 | 12213 | 5296 | 7988 | 237 | 1191 | 61080 | 58 | 61256 | 6029 | -5971
Aug 5, 2019 4:00 PM | 4290 | 1943 | 375 | 4665 | 12771 | 129 | 7519 | 12354 | 5334 | 7964 | 375 | 1159 | 59248 | -869 | 58878 | 5614 | -6483
Aug 5, 2019 5:00 PM | 4317 | 1982 | 540 | 4980 | 9681 | 136 | 7518 | 12733 | 5809 | 8102 | 787 | 1178 | 59087 | -1890 | 57763 | 4959 | -6849
Aug 5, 2019 6:00 PM | 4313 | 1929 | 1148 | 5019 | 5878 | 136 | 7503 | 12880 | 6023 | 8120 | 1596 | 1186 | 58773 | -3750 | 55731 | 4376 | -8126
Aug 5, 2019 7:00 PM | 4319 | 1953 | 1524 | 4275 | 2511 | 136 | 7514 | 13011 | 6130 | 8116 | 2362 | 1198 | 57772 | -5502 | 53049 | 3691 | -9193
Aug 5, 2019 8:00 PM | 4308 | 2024 | 1597 | 3350 | 417 | 136 | 7528 | 13524 | 6360 | 8231 | 2102 | 1203 | 55219 | -5034 | 50780 | 3553 | -8587
Aug 5, 2019 9:00 PM | 4317 | 2002 | 1589 | 2859 | 1 | 136 | 7534 | 13472 | 6162 | 8276 | 2189 | 1188 | 53739 | -4728 | 49725 | 3473 | -8201
Aug 5, 2019 10:00 PM | 4298 | 1901 | 1586 | 3561 | 0 | 136 | 7533 | 13016 | 5949 | 8262 | 646 | 1211 | 50402 | -2840 | 48099 | 3815 | -6655
Aug 5, 2019 11:00 PM | 4281 | 1916 | 1663 | 3988 | 0 | 126 | 7535 | 12210 | 5261 | 7941 | 1032 | 1201 | 46520 | -375 | 47154 | 3651 | -4026
Aug 6, 2019 12:00 AM | 4285 | 1970 | 1789 | 4307 | 0 | 124 | 7544 | 12012 | 4129 | 8134 | 234 | 1199 | 44234 | 587 | 45727 | 4542 | -3955
Aug 6, 2019 1:00 AM | 4262 | 1991 | 1930 | 4417 | 0 | 124 | 7534 | 11539 | 3117 | 8077 | 3 | 1204 | 42342 | -684 | 44198 | 5019 | -5703
Aug 6, 2019 2:00 AM | 4271 | 2014 | 1600 | 4853 | 0 | 124 | 7539 | 11441 | 3028 | 8054 | 0 | 1200 | 41390 | -731 | 44124 | 5294 | -6025
Aug 6, 2019 3:00 AM | 4274 | 1985 | 1200 | 5113 | 0 | 124 | 7546 | 11683 | 2992 | 7910 | 0 | 1201 | 41477 | -1201 | 44028 | 5052 | -6253
Aug 6, 2019 4:00 AM | 4268 | 1959 | 988 | 4987 | 0 | 124 | 7549 | 12281 | 3044 | 7717 | 34 | 1193 | 42662 | -1478 | 44144 | 4681 | -6159
Aug 6, 2019 5:00 AM | 4284 | 1989 | 729 | 5191 | 15 | 124 | 7558 | 12987 | 3478 | 7689 | 181 | 1188 | 45614 | -2454 | 45413 | 4147 | -6601
Aug 6, 2019 6:00 AM | 4307 | 2014 | 552 | 5027 | 638 | 128 | 7563 | 13600 | 5449 | 8381 | 862 | 1182 | 52430 | -3141 | 49703 | 4523 | -7664
Aug 6, 2019 7:00 AM | 4339 | 1995 | 716 | 4305 | 3135 | 136 | 7571 | 14015 | 6084 | 8808 | 856 | 1205 | 57766 | -4420 | 53165 | 3882 | -8302
Aug 6, 2019 8:00 AM | 4343 | 2004 | 967 | 3550 | 6958 | 140 | 7570 | 14061 | 6242 | 8791 | 1378 | 1196 | 61185 | -3424 | 57200 | 4202 | -7626
Aug 6, 2019 9:00 AM | 4328 | 1989 | 1242 | 3489 | 11353 | 144 | 7565 | 13938 | 6219 | 8809 | 400 | 1208 | 61747 | -1293 | 60684 | 4627 | -5920
Aug 6, 2019 10:00 AM | 4330 | 2046 | 1394 | 4273 | 16322 | 144 | 7549 | 13540 | 5618 | 8517 | 275 | 1195 | 62850 | 783 | 65203 | 5572 | -4789
Aug 6, 2019 11:00 AM | 4320 | 2091 | 1561 | 5971 | 19768 | 144 | 7534 | 13078 | 5203 | 8219 | 203 | 1179 | 65089 | 3063 | 69271 | 6489 | -3426
Aug 6, 2019 12:00 PM | 4297 | 2148 | 1904 | 7562 | 20968 | 137 | 7508 | 12352 | 4554 | 8050 | 271 | 1179 | 64899 | 5324 | 70930 | 7597 | -2273
Aug 6, 2019 1:00 PM | 4286 | 2078 | 1898 | 8923 | 20483 | 129 | 7497 | 11714 | 4141 | 8208 | 130 | 1144 | 63937 | 5358 | 70631 | 7841 | -2483
Aug 6, 2019 2:00 PM | 4270 | 2051 | 1634 | 9611 | 18280 | 123 | 7502 | 11796 | 3985 | 8111 | 31 | 1163 | 62315 | 4950 | 68557 | 7412 | -2462
Aug 6, 2019 3:00 PM | 4270 | 2056 | 1506 | 9872 | 16082 | 120 | 7502 | 12256 | 4008 | 8029 | 135 | 1154 | 60710 | 4227 | 66990 | 7412 | -3185
Aug 6, 2019 4:00 PM | 4237 | 2034 | 1366 | 8972 | 13992 | 120 | 7491 | 12965 | 4252 | 7991 | 137 | 1204 | 59836 | 2918 | 64761 | 7377 | -4459
Aug 6, 2019 5:00 PM | 4251 | 2106 | 1410 | 7461 | 9796 | 120 | 7502 | 13726 | 5121 | 8016 | 265 | 1211 | 60610 | -223 | 60985 | 5946 | -6169
Aug 6, 2019 6:00 PM | 4297 | 2129 | 1215 | 5907 | 5129 | 130 | 7512 | 14082 | 5820 | 8297 | 829 | 1225 | 59496 | -3067 | 56572 | 5088 | -8155
Aug 6, 2019 7:00 PM | 4310 | 2138 | 947 | 3942 | 2365 | 140 | 7521 | 14216 | 6155 | 8416 | 2633 | 1234 | 57824 | -4954 | 54017 | 4283 | -9237
Aug 6, 2019 8:00 PM | 4312 | 2215 | 840 | 2721 | 416 | 140 | 7525 | 14226 | 6139 | 8443 | 3204 | 1251 | 55555 | -5214 | 51432 | 3859 | -9073
Aug 6, 2019 9:00 PM | 4291 | 2149 | 868 | 2022 | 1 | 140 | 7533 | 14083 | 6050 | 8469 | 2989 | 1251 | 54542 | -5336 | 49846 | 3490 | -8826
Aug 6, 2019 10:00 PM | 4276 | 2115 | 945 | 2131 | 0 | 136 | 7522 | 13836 | 5776 | 8071 | 719 | 1243 | 50723 | -4430 | 46770 | 3450 | -7880
Aug 6, 2019 11:00 PM | 4282 | 2166 | 947 | 2307 | 0 | 126 | 7532 | 13526 | 4890 | 7748 | 93 | 1216 | 46834 | -2310 | 44833 | 3472 | -5782
Aug 7, 2019 12:00 AM | 4269 | 2229 | 1000 | 2502 | 0 | 124 | 7533 | 13280 | 3525 | 7645 | 342 | 1203 | 44078 | -1247 | 43652 | 4026 | -5273
Aug 7, 2019 1:00 AM | 4203 | 2218 | 1268 | 2625 | 0 | 124 | 7540 | 12922 | 3272 | 7286 | 175 | 1207 | 42232 | -1030 | 42840 | 5042 | -6072
Aug 7, 2019 2:00 AM | 4108 | 2219 | 1629 | 2977 | 0 | 124 | 7542 | 12754 | 2975 | 7134 | 2 | 1209 | 41733 | -1538 | 42673 | 4975 | -6513
Aug 7, 2019 3:00 AM | 4143 | 2094 | 2105 | 3269 | 0 | 124 | 7536 | 12741 | 3015 | 6973 | 2 | 1204 | 41855 | -2043 | 43206 | 4628 | -6671
Aug 7, 2019 4:00 AM | 4236 | 2101 | 2261 | 3988 | 0 | 124 | 7533 | 12917 | 2995 | 6931 | 1 | 1199 | 43147 | -1788 | 44286 | 4728 | -6516
Aug 7, 2019 5:00 AM | 4249 | 2053 | 2196 | 4677 | 10 | 124 | 7533 | 13382 | 3275 | 7151 | 39 | 1194 | 45900 | -1876 | 45883 | 4722 | -6598
Aug 7, 2019 6:00 AM | 4281 | 2017 | 1954 | 5691 | 529 | 129 | 7540 | 14007 | 4743 | 7588 | 358 | 1221 | 52519 | -2913 | 50058 | 4345 | -7258
Aug 7, 2019 7:00 AM | 4313 | 2059 | 1883 | 5796 | 2364 | 136 | 7540 | 14343 | 5462 | 8511 | 1294 | 1225 | 57823 | -3432 | 54926 | 4685 | -8117
Aug 7, 2019 8:00 AM | 4319 | 2151 | 1838 | 4834 | 5087 | 136 | 7538 | 14214 | 5707 | 8822 | 2350 | 1223 | 60383 | -2953 | 58219 | 5147 | -8100
Aug 7, 2019 9:00 AM | 4302 | 2112 | 1872 | 4569 | 9084 | 140 | 7530 | 13663 | 5923 | 8915 | 1393 | 1234 | 61624 | -2032 | 60737 | 5349 | -7381
Aug 7, 2019 10:00 AM | 4282 | 2038 | 1943 | 5391 | 12398 | 140 | 7526 | 13166 | 5635 | 8836 | 1240 | 1015 | 64206 | -1078 | 63610 | 5535 | -6613
Aug 7, 2019 11:00 AM | 4262 | 2105 | 2169 | 6187 | 13754 | 136 | 7519 | 13119 | 5818 | 8883 | 584 | 953 | 65779 | -221 | 65489 | 6130 | -6351
Aug 7, 2019 12:00 PM | 4244 | 2105 | 2074 | 7688 | 12862 | 127 | 7516 | 12875 | 5826 | 8878 | 250 | 936 | 63737 | 844 | 65381 | 6643 | -5799
Aug 7, 2019 1:00 PM | 4232 | 2152 | 2044 | 8686 | 11656 | 120 | 7507 | 12700 | 5680 | 8814 | 1008 | 915 | 63093 | 1611 | 65514 | 7028 | -5417
Aug 7, 2019 2:00 PM | 4233 | 2049 | 2451 | 8798 | 10820 | 120 | 7465 | 12593 | 5078 | 8742 | 89 | 912 | 62787 | 369 | 63350 | 7040 | -6671
Aug 7, 2019 3:00 PM | 4234 | 2176 | 2297 | 8492 | 9367 | 124 | 7511 | 12504 | 4720 | 8744 | 724 | 920 | 61883 | -45 | 61813 | 6922 | -6967
Aug 7, 2019 4:00 PM | 4237 | 2135 | 2464 | 8277 | 7701 | 136 | 7504 | 12780 | 5205 | 8830 | 297 | 994 | 60695 | 109 | 60560 | 7200 | -7091
Aug 7, 2019 5:00 PM | 4258 | 2150 | 2418 | 8077 | 5676 | 137 | 7514 | 13066 | 5142 | 8690 | 334 | 945 | 60330 | -1648 | 58407 | 6546 | -8194
Aug 7, 2019 6:00 PM | 4294 | 2154 | 2163 | 7694 | 3781 | 140 | 7487 | 13113 | 5227 | 8736 | 203 | 948 | 59518 | -3366 | 55940 | 5538 | -8904
Aug 7, 2019 7:00 PM | 4306 | 2114 | 1839 | 7026 | 1813 | 140 | 7500 | 13145 | 5207 | 8636 | 934 | 1023 | 58825 | -4604 | 53683 | 4535 | -9139
Aug 7, 2019 8:00 PM | 4294 | 2161 | 1485 | 6493 | 321 | 140 | 7532 | 13664 | 5424 | 8583 | 593 | 1047 | 56910 | -4625 | 51737 | 4088 | -8713
Aug 7, 2019 9:00 PM | 4316 | 2222 | 1430 | 6048 | 2 | 140 | 7535 | 13598 | 5426 | 8620 | 1186 | 1214 | 55680 | -3506 | 51737 | 3353 | -6859
Aug 7, 2019 10:00 PM | 4319 | 2106 | 1644 | 6701 | 0 | 135 | 7540 | 13361 | 4885 | 8415 | 573 | 1148 | 51616 | -1019 | 50827 | 3859 | -4878
Aug 7, 2019 11:00 PM | 4319 | 2182 | 1809 | 6874 | 0 | 123 | 7543 | 12290 | 3612 | 7845 | 290 | 934 | 47001 | 446 | 47821 | 4217 | -3771
Aug 8, 2019 12:00 AM | 4286 | 2133 | 1885 | 7221 | 0 | 120 | 7563 | 10814 | 2035 | 6636 | 115 | 860 | 44400 | -396 | 43668 | 4736 | -5132
Aug 8, 2019 1:00 AM | 4279 | 2079 | 1988 | 7759 | 0 | 120 | 7567 | 9711 | 1838 | 6443 | 27 | 853 | 42670 | -1127 | 42664 | 4879 | -6006
Aug 8, 2019 2:00 AM | 4287 | 2156 | 2145 | 8527 | 0 | 120 | 7514 | 8748 | 1773 | 6235 | 0 | 850 | 41912 | -1086 | 42355 | 4842 | -5928
Aug 8, 2019 3:00 AM | 4243 | 2126 | 2310 | 9141 | 0 | 120 | 7511 | 8017 | 1770 | 6219 | 0 | 846 | 41835 | -1239 | 42303 | 4718 | -5957
Aug 8, 2019 4:00 AM | 4244 | 2120 | 2421 | 9749 | 0 | 120 | 7495 | 8330 | 1772 | 6262 | 0 | 847 | 42686 | -986 | 43360 | 4997 | -5983
Aug 8, 2019 5:00 AM | 4247 | 2104 | 2526 | 10193 | 12 | 120 | 7541 | 9775 | 1923 | 6286 | 10 | 848 | 45723 | -751 | 45585 | 5379 | -6130
Aug 8, 2019 6:00 AM | 4212 | 2068 | 2620 | 10738 | 706 | 120 | 7573 | 11287 | 2511 | 6596 | 487 | 855 | 51630 | -1563 | 49773 | 5106 | -6669
Aug 8, 2019 7:00 AM | 4260 | 2115 | 2926 | 9562 | 3708 | 120 | 7577 | 12099 | 2686 | 6961 | 1671 | 849 | 57568 | -2070 | 54534 | 4701 | -6771
Aug 8, 2019 8:00 AM | 4249 | 2213 | 3104 | 7779 | 8233 | 120 | 7583 | 12010 | 2607 | 7055 | 2088 | 846 | 60560 | -1897 | 57887 | 5790 | -7687
Aug 8, 2019 9:00 AM | 4265 | 2258 | 3546 | 7893 | 13804 | 120 | 7565 | 11690 | 2751 | 7017 | 1827 | 841 | 61901 | 2912 | 63577 | 7067 | -4155
Aug 8, 2019 10:00 AM | 4233 | 2120 | 3732 | 9770 | 18938 | 122 | 7536 | 10133 | 2590 | 6832 | 380 | 852 | 63539 | 4790 | 67238 | 8080 | -3290
Aug 8, 2019 11:00 AM | 4223 | 2117 | 3780 | 12839 | 22147 | 124 | 7299 | 8404 | 2636 | 6600 | 13 | 848 | 65459 | 5992 | 71030 | 8534 | -2542
Aug 8, 2019 12:00 PM | 4180 | 2067 | 3769 | 15665 | 22898 | 123 | 7190 | 7184 | 2620 | 6298 | 116 | 848 | 65313 | 7388 | 72958 | 9070 | -1682
Aug 8, 2019 1:00 PM | 4194 | 2111 | 3720 | 16681 | 22786 | 120 | 6961 | 6609 | 2331 | 6393 | 304 | 841 | 64350 | 8027 | 73051 | 9689 | -1662
Aug 8, 2019 2:00 PM | 4165 | 2161 | 3622 | 16372 | 22715 | 120 | 6917 | 6593 | 2229 | 5999 | 118 | 837 | 62831 | 7608 | 71848 | 9476 | -1868
Aug 8, 2019 3:00 PM | 4162 | 2201 | 3987 | 16469 | 20625 | 120 | 6886 | 7147 | 2184 | 5590 | 2 | 838 | 61821 | 6528 | 70211 | 8976 | -2448
Aug 8, 2019 4:00 PM | 4186 | 2192 | 3910 | 16923 | 17352 | 120 | 7012 | 8209 | 2111 | 5312 | 14 | 836 | 61071 | 5817 | 68177 | 8471 | -2654
Aug 8, 2019 5:00 PM | 4185 | 2152 | 3953 | 15309 | 12816 | 120 | 7177 | 9988 | 2213 | 5772 | 967 | 839 | 60476 | 5581 | 65491 | 8077 | -2496
Aug 8, 2019 6:00 PM | 4208 | 2271 | 3741 | 12843 | 7491 | 121 | 7285 | 11751 | 2893 | 6205 | 935 | 843 | 59929 | 2042 | 60587 | 6116 | -4074
Aug 8, 2019 7:00 PM | 4191 | 2194 | 3434 | 10209 | 2795 | 124 | 7429 | 11878 | 3161 | 6611 | 2167 | 921 | 59396 | -2677 | 55114 | 4234 | -6911
Aug 8, 2019 8:00 PM | 4264 | 2287 | 3000 | 7059 | 413 | 129 | 7461 | 11872 | 3159 | 7127 | 3619 | 972 | 56678 | -3827 | 51362 | 4222 | -8049
Aug 8, 2019 9:00 PM | 4290 | 2245 | 2575 | 5925 | 1 | 132 | 7465 | 11884 | 3106 | 7211 | 3189 | 1167 | 55214 | -5029 | 49190 | 3575 | -8604
Aug 8, 2019 10:00 PM | 4277 | 2238 | 2194 | 5329 | 0 | 126 | 7478 | 11911 | 2929 | 7163 | 2001 | 1158 | 52044 | -4167 | 46804 | 3584 | -7751
Aug 8, 2019 11:00 PM | 4269 | 2227 | 1993 | 4718 | 0 | 124 | 7492 | 12072 | 2794 | 6914 | 615 | 1152 | 47805 | -2602 | 44370 | 3470 | -6072
Aug 9, 2019 12:00 AM | 4250 | 2176 | 1820 | 4046 | 0 | 121 | 7500 | 11433 | 2629 | 7241 | 325 | 1217 | 44393 | -2486 | 42758 | 4242 | -6728
Aug 9, 2019 1:00 AM | 4206 | 2111 | 1544 | 3759 | 0 | 120 | 7514 | 10619 | 2319 | 7211 | 110 | 1212 | 42496 | -3066 | 40725 | 3988 | -7054
Aug 9, 2019 2:00 AM | 4237 | 2188 | 1398 | 3686 | 0 | 120 | 7531 | 10590 | 1990 | 7083 | 4 | 1216 | 41439 | -3745 | 40043 | 3913 | -7658
Aug 9, 2019 3:00 AM | 4218 | 2177 | 1289 | 3689 | 0 | 120 | 7541 | 10653 | 2040 | 7111 | 0 | 1215 | 41509 | -4152 | 40053 | 3813 | -7965
Aug 9, 2019 4:00 AM | 4184 | 2112 | 1178 | 3441 | 0 | 120 | 7547 | 10973 | 2203 | 7178 | 52 | 1214 | 42298 | -3980 | 40202 | 4562 | -8542
Aug 9, 2019 5:00 AM | 4166 | 2173 | 924 | 3641 | 9 | 121 | 7245 | 11845 | 2760 | 7531 | 475 | 1219 | 45652 | -4780 | 42109 | 3548 | -8328
Aug 9, 2019 6:00 AM | 4197 | 2237 | 860 | 4220 | 736 | 134 | 6917 | 12346 | 3690 | 8084 | 2249 | 1240 | 52126 | -5762 | 46910 | 3889 | -9651
Aug 9, 2019 7:00 AM | 4222 | 2220 | 752 | 4406 | 4087 | 140 | 6913 | 12503 | 4155 | 8523 | 3564 | 1277 | 57338 | -5526 | 52762 | 4277 | -9803
Aug 9, 2019 8:00 AM | 4213 | 2172 | 769 | 3959 | 9285 | 144 | 6745 | 12478 | 4122 | 9032 | 2263 | 1033 | 60817 | -4605 | 56215 | 4502 | -9107
Aug 9, 2019 9:00 AM | 4216 | 2278 | 945 | 2931 | 14344 | 144 | 6693 | 12435 | 4018 | 9039 | 2442 | 995 | 62185 | -2219 | 60480 | 5318 | -7537
Aug 9, 2019 10:00 AM | 4213 | 2197 | 1248 | 2599 | 17883 | 144 | 6621 | 12380 | 4316 | 8965 | 3165 | 1244 | 63808 | -151 | 64975 | 6752 | -6903
Aug 9, 2019 11:00 AM | 4213 | 2175 | 1487 | 3135 | 20479 | 144 | 6516 | 12076 | 4461 | 8938 | 1669 | 1290 | 65220 | 352 | 66583 | 7182 | -6830
Aug 9, 2019 12:00 PM | 4176 | 2084 | 1982 | 3720 | 21689 | 144 | 6499 | 11730 | 4362 | 8648 | 300 | 1281 | 64809 | 685 | 66615 | 7535 | -6850
Aug 9, 2019 1:00 PM | 4157 | 2124 | 2509 | 3988 | 20784 | 144 | 6470 | 11539 | 3953 | 8542 | 521 | 1277 | 63764 | 880 | 66008 | 7647 | -6767
Aug 9, 2019 2:00 PM | 4145 | 2166 | 2904 | 4058 | 18484 | 144 | 6272 | 11417 | 4158 | 8668 | 602 | 1271 | 62151 | 1261 | 64289 | 7789 | -6528
Aug 9, 2019 3:00 PM | 4146 | 2135 | 3203 | 4081 | 15605 | 144 | 6262 | 11380 | 4036 | 8470 | 166 | 1268 | 60975 | -741 | 60896 | 7624 | -8365
Aug 9, 2019 4:00 PM | 4152 | 2257 | 3583 | 4094 | 12545 | 144 | 6338 | 11686 | 4788 | 8666 | 1396 | 1266 | 60802 | -309 | 60915 | 7494 | -7803
Aug 9, 2019 5:00 PM | 4162 | 2143 | 3847 | 4405 | 8494 | 144 | 6446 | 11693 | 5385 | 8901 | 1778 | 1270 | 61098 | -2972 | 58668 | 5985 | -8957
Aug 9, 2019 6:00 PM | 4165 | 2154 | 3912 | 5413 | 4235 | 144 | 6438 | 11706 | 5572 | 8792 | 2454 | 1269 | 60373 | -4264 | 56254 | 5062 | -9326
Aug 9, 2019 7:00 PM | 4168 | 2066 | 3871 | 6908 | 1324 | 144 | 6434 | 11709 | 5530 | 8838 | 2052 | 1268 | 58497 | -4831 | 54312 | 5012 | -9843
Aug 9, 2019 8:00 PM | 4157 | 2048 | 3695 | 8888 | 125 | 144 | 6433 | 11606 | 5170 | 8564 | 553 | 1278 | 56399 | -3819 | 52661 | 5370 | -9189
Aug 9, 2019 9:00 PM | 4162 | 2087 | 3466 | 11349 | 0 | 144 | 6437 | 11025 | 4501 | 8566 | 331 | 1276 | 54429 | -1617 | 53344 | 6342 | -7959
Aug 9, 2019 10:00 PM | 4144 | 2180 | 3376 | 12123 | 0 | 138 | 6446 | 9927 | 3280 | 8109 | 341 | 1267 | 50705 | 278 | 51331 | 6993 | -6715
Aug 9, 2019 11:00 PM | 4132 | 2201 | 3407 | 12950 | 0 | 125 | 6446 | 8660 | 2199 | 6199 | 216 | 1235 | 46232 | 882 | 47770 | 7235 | -6353
Aug 10, 2019 12:00 AM | 4128 | 2190 | 3636 | 14063 | 0 | 120 | 6415 | 7636 | 1667 | 4164 | 149 | 1228 | 44289 | 668 | 45396 | 7501 | -6833
Aug 10, 2019 1:00 AM | 4124 | 2232 | 3571 | 13661 | 0 | 120 | 6379 | 6619 | 1522 | 3829 | 483 | 1226 | 41858 | 1279 | 43766 | 7654 | -6375
Aug 10, 2019 2:00 AM | 4115 | 2244 | 3451 | 15118 | 0 | 120 | 6404 | 6160 | 1483 | 3260 | 201 | 1221 | 40146 | 2487 | 43777 | 8081 | -5594
Aug 10, 2019 3:00 AM | 4123 | 2264 | 3189 | 15513 | 0 | 120 | 6257 | 5466 | 1474 | 2798 | 1091 | 1218 | 40469 | 1902 | 43513 | 7820 | -5918
Aug 10, 2019 4:00 AM | 4120 | 2232 | 4017 | 15807 | 0 | 120 | 6112 | 5470 | 1480 | 2796 | 582 | 1229 | 39576 | 2965 | 43965 | 8414 | -5449
Aug 10, 2019 5:00 AM | 4127 | 2253 | 4248 | 16576 | 5 | 120 | 6160 | 5372 | 1451 | 2706 | 138 | 1229 | 40584 | 2888 | 44385 | 8317 | -5429
Aug 10, 2019 6:00 AM | 4148 | 2255 | 4523 | 17337 | 401 | 120 | 6163 | 5516 | 1420 | 2739 | 17 | 1225 | 41428 | 3553 | 45864 | 8694 | -5141
Aug 10, 2019 7:00 AM | 4175 | 2252 | 4663 | 17715 | 2338 | 120 | 5531 | 5221 | 1502 | 2672 | 330 | 1227 | 45322 | 2469 | 47746 | 8516 | -6047
Aug 10, 2019 8:00 AM | 4185 | 2204 | 4562 | 19052 | 5309 | 120 | 5230 | 5439 | 1743 | 2772 | 45 | 1222 | 48743 | 2767 | 51883 | 8907 | -6140
Aug 10, 2019 9:00 AM | 4164 | 2234 | 4413 | 21671 | 7963 | 120 | 5034 | 5133 | 1649 | 2463 | 86 | 1218 | 53016 | 3109 | 56148 | 9305 | -6196
Aug 10, 2019 10:00 AM | 4165 | 2261 | 4458 | 23144 | 9860 | 120 | 5007 | 4621 | 1748 | 2404 | 1024 | 1216 | 54683 | 5833 | 60028 | 9911 | -4078
Aug 10, 2019 11:00 AM | 4169 | 2192 | 4563 | 24705 | 11873 | 120 | 4963 | 5061 | 1897 | 2365 | 170 | 1210 | 55234 | 8093 | 63288 | 10770 | -2677
Aug 10, 2019 12:00 PM | 4147 | 2177 | 3835 | 25186 | 13632 | 120 | 4860 | 4767 | 1663 | 2296 | 0 | 1201 | 55573 | 8117 | 63884 | 10558 | -2441
Aug 10, 2019 1:00 PM | 4124 | 1989 | 3465 | 25995 | 14555 | 120 | 4818 | 3972 | 1632 | 2252 | 0 | 939 | 53948 | 9499 | 63861 | 11415 | -1916
Aug 10, 2019 2:00 PM | 4108 | 1971 | 3424 | 25342 | 15088 | 120 | 4814 | 3817 | 1585 | 2243 | 0 | 899 | 52065 | 10117 | 63411 | 11820 | -1703
Aug 10, 2019 3:00 PM | 4119 | 1951 | 3588 | 25159 | 14905 | 120 | 4830 | 3810 | 1560 | 2232 | 0 | 899 | 51194 | 10357 | 63173 | 11933 | -1576
Aug 10, 2019 4:00 PM | 4112 | 2069 | 3838 | 24357 | 13431 | 120 | 5072 | 3865 | 1578 | 2240 | 0 | 914 | 50518 | 9994 | 61596 | 11729 | -1735
Aug 10, 2019 5:00 PM | 4117 | 2095 | 3938 | 23871 | 10892 | 120 | 5690 | 4216 | 1603 | 2234 | 0 | 921 | 50809 | 8478 | 59697 | 10750 | -2272
Aug 10, 2019 6:00 PM | 4148 | 2058 | 5129 | 23544 | 6876 | 120 | 6296 | 4266 | 1552 | 2254 | 13 | 923 | 50748 | 5937 | 57179 | 8982 | -3045
Aug 10, 2019 7:00 PM | 4147 | 2172 | 5221 | 20602 | 2691 | 120 | 6412 | 4460 | 1571 | 2307 | 2067 | 925 | 49854 | 3865 | 52695 | 6797 | -2932
Aug 10, 2019 8:00 PM | 4156 | 2288 | 5076 | 17301 | 369 | 120 | 6466 | 5226 | 2018 | 2477 | 4515 | 921 | 47672 | 3716 | 50933 | 6204 | -2488
Aug 10, 2019 9:00 PM | 4158 | 2095 | 4648 | 16571 | 0 | 120 | 6481 | 5910 | 2171 | 2423 | 3822 | 923 | 46975 | 2909 | 49322 | 5882 | -2973
Aug 10, 2019 10:00 PM | 4130 | 2014 | 4674 | 16963 | 0 | 123 | 6473 | 6487 | 2081 | 2303 | 2236 | 1150 | 44939 | 4144 | 48634 | 5928 | -1784
Aug 10, 2019 11:00 PM | 4131 | 2029 | 4887 | 17850 | 0 | 122 | 6457 | 5426 | 1855 | 2172 | 1542 | 1243 | 41796 | 5480 | 47714 | 6525 | -1045
Aug 11, 2019 12:00 AM | 4136 | 2026 | 5255 | 17635 | 0 | 124 | 6367 | 4419 | 1503 | 2192 | 439 | 1229 | 39381 | 4489 | 45325 | 6663 | -2174
Aug 11, 2019 1:00 AM | 4135 | 1999 | 5270 | 17289 | 0 | 123 | 6348 | 3863 | 1391 | 2240 | 140 | 1251 | 37740 | 5309 | 44049 | 7301 | -1992
Aug 11, 2019 2:00 AM | 4131 | 2007 | 5289 | 16908 | 0 | 123 | 6368 | 3862 | 1365 | 2206 | 514 | 1242 | 36820 | 5459 | 44015 | 7654 | -2195
Aug 11, 2019 3:00 AM | 4134 | 1992 | 5328 | 16116 | 0 | 120 | 6351 | 3871 | 1364 | 2251 | 412 | 1263 | 36175 | 5414 | 43202 | 7902 | -2488
Aug 11, 2019 4:00 AM | 4144 | 1921 | 5358 | 15786 | 0 | 120 | 6325 | 3851 | 1364 | 2272 | 170 | 1268 | 36171 | 4914 | 42579 | 7617 | -2703
Aug 11, 2019 5:00 AM | 4153 | 1937 | 5369 | 15497 | 6 | 120 | 6300 | 3859 | 1361 | 2270 | 72 | 1267 | 36168 | 4611 | 42211 | 7439 | -2828
Aug 11, 2019 6:00 AM | 4172 | 1972 | 5372 | 14905 | 645 | 120 | 6265 | 3842 | 1349 | 2280 | 260 | 1273 | 36661 | 5048 | 42455 | 7960 | -2912
Aug 11, 2019 7:00 AM | 4204 | 1984 | 5362 | 13302 | 3960 | 122 | 6085 | 4247 | 1350 | 2274 | 758 | 1270 | 39224 | 5392 | 44918 | 8164 | -2772
Aug 11, 2019 8:00 AM | 4207 | 1997 | 5292 | 11224 | 9796 | 123 | 5846 | 4329 | 1367 | 2285 | 581 | 1273 | 42080 | 5399 | 48320 | 8276 | -2877
Aug 11, 2019 9:00 AM | 4215 | 1910 | 5267 | 11239 | 16621 | 123 | 5510 | 4505 | 1389 | 2267 | 218 | 1268 | 44685 | 7706 | 54532 | 9611 | -1905
Aug 11, 2019 10:00 AM | 4213 | 1894 | 5277 | 12028 | 22058 | 120 | 4526 | 4494 | 1348 | 2265 | 170 | 1244 | 47192 | 9405 | 59637 | 9972 | -567
Aug 11, 2019 11:00 AM | 4199 | 1927 | 5213 | 12197 | 24960 | 120 | 4264 | 4433 | 1398 | 2277 | 211 | 1183 | 50304 | 10201 | 62382 | 10599 | -398
Aug 11, 2019 12:00 PM | 4180 | 1879 | 4977 | 11542 | 25296 | 121 | 4274 | 4427 | 1470 | 2253 | 39 | 1083 | 50123 | 10243 | 61541 | 10507 | -264
Aug 11, 2019 1:00 PM | 4157 | 1826 | 4884 | 10960 | 25023 | 120 | 4182 | 4451 | 1479 | 2250 | 36 | 1038 | 47742 | 9814 | 60406 | 10075 | -261
Aug 11, 2019 2:00 PM | 4155 | 1696 | 4851 | 11089 | 23356 | 120 | 4248 | 4474 | 1489 | 2276 | 36 | 1111 | 46273 | 10059 | 58901 | 10314 | -255
Aug 11, 2019 3:00 PM | 4176 | 2016 | 4999 | 11033 | 19775 | 120 | 4964 | 4520 | 1504 | 2272 | 464 | 1194 | 45901 | 8887 | 57037 | 9208 | -321
Aug 11, 2019 4:00 PM | 4185 | 1997 | 4812 | 9757 | 15165 | 120 | 5505 | 5269 | 1573 | 2414 | 485 | 1210 | 45040 | 4405 | 52492 | 7353 | -2948
Aug 11, 2019 5:00 PM | 4195 | 2027 | 4401 | 8649 | 10368 | 123 | 5843 | 6545 | 1927 | 3084 | 509 | 1211 | 45771 | 714 | 48882 | 6272 | -5558
Aug 11, 2019 6:00 PM | 4227 | 2088 | 4234 | 6967 | 5401 | 130 | 6266 | 7982 | 2137 | 4070 | 1609 | 1238 | 47738 | -2164 | 46349 | 4659 | -6823
Aug 11, 2019 7:00 PM | 4239 | 2129 | 4111 | 4908 | 1615 | 132 | 6481 | 8631 | 2564 | 4432 | 3282 | 1251 | 47367 | -3998 | 43775 | 3936 | -7934
Aug 11, 2019 8:00 PM | 4238 | 2279 | 4148 | 4697 | 153 | 132 | 6489 | 9066 | 2978 | 4675 | 2922 | 1271 | 47264 | -4107 | 43048 | 4244 | -8351
Aug 11, 2019 9:00 PM | 4208 | 2223 | 4135 | 4732 | 1 | 132 | 6499 | 9463 | 3003 | 4679 | 2769 | 1278 | 47239 | -4260 | 43122 | 4051 | -8311
Aug 11, 2019 10:00 PM | 4191 | 2035 | 4248 | 5406 | 0 | 132 | 6503 | 9800 | 2530 | 4490 | 1087 | 1277 | 45423 | -4375 | 41699 | 4438 | -8813
Aug 11, 2019 11:00 PM | 4157 | 2088 | 4357 | 6364 | 0 | 132 | 6514 | 9881 | 1953 | 4293 | 315 | 1274 | 42837 | -2472 | 41328 | 4686 | -7158
Aug 12, 2019 12:00 AM | 4141 | 2040 | 4443 | 7564 | 0 | 122 | 6458 | 9400 | 1634 | 4028 | 0 | 1257 | 40505 | -1560 | 41087 | 4672 | -6232
Aug 12, 2019 1:00 AM | 4151 | 2093 | 4269 | 8879 | 0 | 120 | 6472 | 7926 | 1484 | 3920 | 0 | 1241 | 38797 | -1390 | 40555 | 4841 | -6231
Aug 12, 2019 2:00 AM | 4144 | 2053 | 4097 | 9405 | 0 | 120 | 6473 | 6987 | 1189 | 3959 | 0 | 1240 | 38350 | -1928 | 39667 | 4961 | -6889
Aug 12, 2019 3:00 AM | 4141 | 2037 | 3862 | 9667 | 0 | 120 | 6524 | 6669 | 1141 | 4260 | 0 | 1235 | 37958 | -1501 | 39656 | 5010 | -6511
Aug 12, 2019 4:00 AM | 4159 | 1996 | 3568 | 10250 | 0 | 120 | 6532 | 7389 | 1305 | 4351 | 0 | 1240 | 39319 | -1609 | 40910 | 4981 | -6590
Aug 12, 2019 5:00 AM | 4190 | 1990 | 3417 | 10474 | 4 | 121 | 6540 | 8868 | 1917 | 4588 | 50 | 1241 | 43315 | -2098 | 43400 | 4955 | -7053
Aug 12, 2019 6:00 AM | 4226 | 1994 | 3384 | 10477 | 403 | 131 | 6532 | 9694 | 2682 | 5697 | 925 | 1253 | 51033 | -3909 | 47398 | 4202 | -8111
Aug 12, 2019 7:00 AM | 4238 | 2016 | 3384 | 8887 | 2454 | 132 | 6541 | 10443 | 3250 | 6931 | 1875 | 1268 | 56725 | -5119 | 51419 | 4374 | -9493
Aug 12, 2019 8:00 AM | 4219 | 2008 | 3234 | 7617 | 6235 | 132 | 6563 | 10940 | 3478 | 8332 | 2115 | 1274 | 60180 | -3812 | 56147 | 5061 | -8873
Aug 12, 2019 9:00 AM | 4219 | 1951 | 3513 | 7425 | 11129 | 136 | 6558 | 10503 | 3577 | 8273 | 277 | 1297 | 61338 | -2531 | 58858 | 5564 | -8095
Aug 12, 2019 10:00 AM | 4207 | 1994 | 3864 | 8211 | 14788 | 140 | 6575 | 9860 | 3138 | 8135 | 279 | 1302 | 62447 | -1089 | 62493 | 6905 | -7994
Aug 12, 2019 11:00 AM | 4246 | 2013 | 4222 | 9030 | 15662 | 140 | 6570 | 9490 | 3533 | 8156 | 430 | 1307 | 65102 | -541 | 64799 | 7384 | -7925
Aug 12, 2019 12:00 PM | 4244 | 1988 | 4383 | 9087 | 15391 | 140 | 6563 | 9247 | 3489 | 8281 | 882 | 1311 | 64296 | 39 | 65006 | 7388 | -7349
Aug 12, 2019 1:00 PM | 4231 | 2020 | 4340 | 8640 | 14291 | 140 | 6562 | 9330 | 3633 | 8329 | 733 | 1290 | 63677 | -290 | 63539 | 6749 | -7039
Aug 12, 2019 2:00 PM | 4214 | 1988 | 4303 | 7821 | 12922 | 140 | 6540 | 9707 | 3671 | 8389 | 136 | 1289 | 61121 | -1000 | 61120 | 6841 | -7841
Aug 12, 2019 3:00 PM | 4210 | 2012 | 4182 | 6575 | 13022 | 140 | 6540 | 10581 | 3554 | 8375 | 97 | 1277 | 60455 | -1053 | 60565 | 6499 | -7552
Aug 12, 2019 4:00 PM | 4225 | 2014 | 4040 | 5940 | 11790 | 140 | 6525 | 10901 | 3944 | 8862 | 268 | 1238 | 60816 | -1568 | 59887 | 6483 | -8051
Aug 12, 2019 5:00 PM | 4230 | 2116 | 3621 | 5910 | 7973 | 142 | 6541 | 10690 | 4652 | 9161 | 820 | 1224 | 60128 | -3204 | 57080 | 5701 | -8905
Aug 12, 2019 6:00 PM | 4254 | 2265 | 3361 | 5095 | 4240 | 144 | 6548 | 10342 | 6028 | 9178 | 2765 | 1233 | 58970 | -4318 | 55453 | 4613 | -8931
Aug 12, 2019 7:00 PM | 4251 | 2283 | 2983 | 4946 | 1609 | 144 | 6549 | 10366 | 6550 | 9107 | 3148 | 1234 | 58043 | -5375 | 53170 | 3105 | -8480
Aug 12, 2019 8:00 PM | 4259 | 2383 | 2505 | 4510 | 172 | 144 | 6562 | 10397 | 6639 | 9169 | 2298 | 1235 | 56199 | -6234 | 50273 | 2620 | -8854
Aug 12, 2019 9:00 PM | 4248 | 2383 | 1624 | 4524 | 0 | 142 | 6558 | 10370 | 6474 | 8884 | 2832 | 1244 | 54690 | -5306 | 49283 | 2581 | -7887
Aug 12, 2019 10:00 PM | 4243 | 2337 | 1215 | 5535 | 0 | 139 | 6566 | 10327 | 5851 | 8124 | 1740 | 1249 | 51147 | -3784 | 47326 | 3552 | -7336
Aug 12, 2019 11:00 PM | 4224 | 2277 | 1088 | 6492 | 0 | 132 | 6546 | 10022 | 4241 | 7518 | 424 | 1238 | 47014 | -3172 | 44202 | 3628 | -6800
Aug 13, 2019 12:00 AM | 4209 | 2127 | 1079 | 7331 | 0 | 122 | 6548 | 9734 | 3037 | 6871 | 12 | 1222 | 44429 | -3968 | 42292 | 3604 | -7572
Aug 13, 2019 1:00 AM | 4194 | 2156 | 1037 | 7797 | 0 | 120 | 6511 | 9523 | 2764 | 6863 | 4 | 1213 | 42294 | -3393 | 42182 | 4836 | -8229
Aug 13, 2019 2:00 AM | 4215 | 2190 | 1035 | 8046 | 0 | 120 | 6513 | 8902 | 2657 | 6483 | 4 | 1221 | 41667 | -3452 | 41386 | 5109 | -8561
Aug 13, 2019 3:00 AM | 4197 | 2199 | 940 | 8401 | 0 | 120 | 6509 | 8784 | 2672 | 6555 | 4 | 1217 | 41757 | -3299 | 41598 | 4869 | -8168
Aug 13, 2019 4:00 AM | 4172 | 2234 | 1112 | 8042 | 0 | 120 | 6516 | 9017 | 2717 | 6842 | 4 | 1235 | 42376 | -3310 | 42011 | 5029 | -8339
Aug 13, 2019 5:00 AM | 4217 | 2226 | 1359 | 8464 | 4 | 120 | 6505 | 9466 | 2973 | 7104 | 6 | 1228 | 46304 | -4736 | 43672 | 3710 | -8446
Aug 13, 2019 6:00 AM | 4250 | 2328 | 1322 | 8682 | 434 | 120 | 6567 | 9741 | 4182 | 7533 | 423 | 1226 | 53277 | -6614 | 46808 | 3212 | -9826
Aug 13, 2019 7:00 AM | 4286 | 2374 | 1131 | 8206 | 2999 | 127 | 6580 | 9789 | 4827 | 8086 | 2684 | 1105 | 58332 | -5909 | 52194 | 3457 | -9366
Aug 13, 2019 8:00 AM | 4284 | 2286 | 1021 | 7236 | 7707 | 132 | 6571 | 9969 | 4997 | 8378 | 2154 | 931 | 61267 | -5054 | 55666 | 3629 | -8683
Aug 13, 2019 9:00 AM | 4268 | 2258 | 784 | 8357 | 13096 | 136 | 6530 | 9832 | 3908 | 8174 | 967 | 976 | 62559 | -3095 | 59286 | 4151 | -7246
Aug 13, 2019 10:00 AM | 4258 | 2245 | 1068 | 9923 | 17273 | 140 | 6312 | 9342 | 3278 | 8103 | 366 | 1098 | 64127 | -729 | 63406 | 6256 | -6985
Aug 13, 2019 11:00 AM | 4250 | 2200 | 1096 | 11814 | 18891 | 140 | 6294 | 8854 | 2616 | 7911 | 549 | 1227 | 65727 | 459 | 65842 | 6952 | -6493
Aug 13, 2019 12:00 PM | 4234 | 2214 | 1845 | 12425 | 19214 | 140 | 6297 | 8018 | 2584 | 7699 | 388 | 1248 | 64612 | 1360 | 66306 | 7596 | -6236
Aug 13, 2019 1:00 PM | 4222 | 2185 | 1841 | 13369 | 18888 | 133 | 6290 | 7447 | 2748 | 7553 | 234 | 1235 | 62825 | 1394 | 66145 | 7483 | -6089
Aug 13, 2019 2:00 PM | 4212 | 2235 | 2013 | 13765 | 18016 | 132 | 6100 | 7265 | 2578 | 7102 | 4 | 1216 | 61170 | 447 | 64638 | 7325 | -6878
Aug 13, 2019 3:00 PM | 4226 | 2329 | 2090 | 13794 | 16044 | 121 | 5906 | 7278 | 2558 | 7341 | 10 | 1199 | 59931 | 126 | 62896 | 7296 | -7170
Aug 13, 2019 4:00 PM | 4235 | 2357 | 1668 | 13650 | 12834 | 120 | 5910 | 7575 | 2673 | 7768 | 146 | 1194 | 58885 | -1088 | 60130 | 6825 | -7913
Aug 13, 2019 5:00 PM | 4246 | 2377 | 1416 | 12202 | 8847 | 122 | 6100 | 9215 | 3166 | 8195 | 488 | 1198 | 58564 | -1902 | 57572 | 6172 | -8074
Aug 13, 2019 6:00 PM | 4258 | 2452 | 1420 | 10049 | 4854 | 132 | 6448 | 10328 | 4110 | 8926 | 1056 | 1224 | 58791 | -4022 | 55257 | 4373 | -8395
Aug 13, 2019 7:00 PM | 4255 | 2397 | 1720 | 7603 | 1908 | 132 | 6547 | 10673 | 4948 | 8873 | 1820 | 1242 | 58084 | -6066 | 52118 | 2749 | -8815
Aug 13, 2019 8:00 PM | 4256 | 2530 | 1523 | 5640 | 225 | 123 | 6554 | 10796 | 5204 | 9009 | 2856 | 1207 | 55848 | -5924 | 49923 | 2367 | -8291
Aug 13, 2019 9:00 PM | 4250 | 2424 | 1816 | 5146 | 0 | 112 | 6535 | 10700 | 4978 | 8631 | 2126 | 1181 | 54264 | -6230 | 47899 | 2344 | -8574
Aug 13, 2019 10:00 PM | 4253 | 2285 | 1958 | 5519 | 0 | 112 | 6518 | 10601 | 4209 | 7571 | 569 | 1185 | 50580 | -5902 | 44780 | 2389 | -8291
Aug 13, 2019 11:00 PM | 4244 | 2223 | 1996 | 6043 | 0 | 112 | 6396 | 10222 | 3259 | 7002 | 161 | 1191 | 46508 | -4545 | 42849 | 2876 | -7421
Aug 14, 2019 12:00 AM | 4214 | 2324 | 2207 | 6561 | 0 | 112 | 6438 | 9435 | 2779 | 5745 | 4 | 1177 | 44143 | -4535 | 40996 | 3242 | -7777
Aug 14, 2019 1:00 AM | 4204 | 2419 | 2278 | 6825 | 0 | 112 | 6516 | 8465 | 2595 | 5854 | 4 | 1178 | 42090 | -3418 | 40450 | 3793 | -7211
Aug 14, 2019 2:00 AM | 4212 | 2364 | 2122 | 6753 | 0 | 112 | 6532 | 8074 | 2474 | 5762 | 4 | 1170 | 41213 | -3336 | 39579 | 4224 | -7560
Aug 14, 2019 3:00 AM | 4201 | 2296 | 2340 | 6819 | 0 | 116 | 6477 | 8239 | 2470 | 5854 | 4 | 1174 | 41274 | -3410 | 39990 | 4192 | -7602
Aug 14, 2019 4:00 AM | 4202 | 2321 | 2495 | 6617 | 0 | 120 | 6485 | 8655 | 2554 | 6290 | 4 | 1183 | 42337 | -3513 | 40926 | 3964 | -7477
Aug 14, 2019 5:00 AM | 4254 | 2410 | 1939 | 6526 | 3 | 120 | 6521 | 9468 | 2829 | 6858 | 376 | 1185 | 45769 | -4608 | 42489 | 3796 | -8404
Aug 14, 2019 6:00 AM | 4270 | 2292 | 1987 | 6124 | 485 | 120 | 6594 | 10626 | 3670 | 7693 | 977 | 1191 | 52491 | -6599 | 46029 | 2619 | -9218
Aug 14, 2019 7:00 AM | 4258 | 2281 | 2387 | 5126 | 3404 | 128 | 6605 | 10710 | 4097 | 7777 | 1779 | 1202 | 57617 | -7835 | 49754 | 2571 | -10406
Aug 14, 2019 8:00 AM | 4287 | 2263 | 1833 | 3396 | 8770 | 133 | 6607 | 10414 | 4029 | 7932 | 2997 | 1063 | 60513 | -7080 | 53724 | 2652 | -9732
Aug 14, 2019 9:00 AM | 4267 | 2302 | 2265 | 2696 | 15288 | 136 | 6607 | 10169 | 3756 | 7843 | 1183 | 1167 | 60580 | -3951 | 57679 | 4277 | -8228
Aug 14, 2019 10:00 AM | 4275 | 2124 | 2248 | 4400 | 20488 | 132 | 6380 | 8584 | 3146 | 7295 | 201 | 1212 | 62165 | -3206 | 60485 | 4946 | -8152
Aug 14, 2019 11:00 AM | 4270 | 2089 | 2109 | 5485 | 23008 | 125 | 6360 | 7221 | 3031 | 7153 | 383 | 1190 | 63691 | -2099 | 62424 | 5254 | -7353
Aug 14, 2019 12:00 PM | 4234 | 2160 | 1990 | 6664 | 23429 | 120 | 6242 | 7254 | 3023 | 7069 | 3 | 1205 | 63076 | -927 | 63393 | 5676 | -6603
Aug 14, 2019 1:00 PM | 4243 | 2130 | 2004 | 6737 | 23015 | 120 | 6237 | 6947 | 3020 | 6696 | 310 | 1199 | 62111 | -577 | 62658 | 5569 | -6146
Aug 14, 2019 2:00 PM | 4225 | 2210 | 1948 | 7163 | 22810 | 120 | 6244 | 6772 | 3020 | 7049 | 145 | 1192 | 60849 | 39 | 62898 | 5811 | -5772
Aug 14, 2019 3:00 PM | 4231 | 2211 | 2155 | 6685 | 21042 | 120 | 6211 | 6591 | 3054 | 7473 | 405 | 1198 | 59779 | -326 | 61376 | 6012 | -6338
Aug 14, 2019 4:00 PM | 4225 | 2316 | 1484 | 5436 | 17227 | 120 | 6213 | 7829 | 3304 | 7742 | 351 | 1185 | 57868 | -1991 | 57432 | 4700 | -6691
Aug 14, 2019 5:00 PM | 4212 | 2325 | 1240 | 4456 | 12177 | 129 | 6248 | 8857 | 4404 | 8277 | 1105 | 1189 | 57844 | -3387 | 54619 | 3198 | -6585
Aug 14, 2019 6:00 PM | 4222 | 2407 | 1691 | 3274 | 6776 | 132 | 6268 | 9268 | 4994 | 8630 | 1629 | 1228 | 57900 | -6793 | 50519 | 1887 | -8680
Aug 14, 2019 7:00 PM | 4246 | 2368 | 1683 | 1913 | 2292 | 132 | 6432 | 9332 | 5078 | 8888 | 3227 | 1240 | 57136 | -9414 | 46831 | 1516 | -10930
Aug 14, 2019 8:00 PM | 4213 | 2349 | 1579 | 1466 | 192 | 132 | 6463 | 9327 | 4975 | 9174 | 3441 | 1238 | 55239 | -9937 | 44549 | 1765 | -11702
Aug 14, 2019 9:00 PM | 4206 | 2313 | 2190 | 1909 | 0 | 131 | 6461 | 9277 | 4852 | 8857 | 2546 | 1238 | 53752 | -9300 | 43980 | 1875 | -11175
Aug 14, 2019 10:00 PM | 4203 | 2259 | 2071 | 3409 | 0 | 130 | 6477 | 9254 | 3833 | 8402 | 994 | 1244 | 49968 | -7690 | 42276 | 2128 | -9818
Aug 14, 2019 11:00 PM | 4167 | 2319 | 3012 | 5022 | 0 | 130 | 6859 | 8805 | 2921 | 7337 | 329 | 1245 | 46203 | -5091 | 42146 | 3159 | -8250
Aug 15, 2019 12:00 AM | 4148 | 2276 | 3488 | 6840 | 0 | 121 | 7194 | 7666 | 2269 | 5927 | 21 | 1194 | 43066 | -3394 | 41144 | 4461 | -7855
Aug 15, 2019 1:00 AM | 4142 | 2189 | 3714 | 8979 | 0 | 120 | 7169 | 6430 | 1994 | 5702 | 0 | 1196 | 41220 | -2085 | 41635 | 5846 | -7931
Aug 15, 2019 2:00 AM | 4142 | 2181 | 3815 | 11161 | 0 | 120 | 7047 | 6087 | 2085 | 5058 | 0 | 1189 | 40573 | -971 | 42885 | 6919 | -7890
Aug 15, 2019 3:00 AM | 4153 | 2172 | 4236 | 12679 | 0 | 120 | 6964 | 5929 | 2097 | 4971 | 0 | 1190 | 40887 | -102 | 44511 | 7336 | -7438
Aug 15, 2019 4:00 AM | 4168 | 2136 | 4370 | 13832 | 0 | 120 | 6759 | 6303 | 2090 | 4839 | 0 | 1196 | 42018 | -140 | 45813 | 7148 | -7288
Aug 15, 2019 5:00 AM | 4181 | 2160 | 4554 | 14670 | 2 | 120 | 6886 | 6265 | 2091 | 4952 | 42 | 1195 | 45114 | -1296 | 47118 | 6437 | -7733
Aug 15, 2019 6:00 AM | 4180 | 2197 | 4292 | 15315 | 399 | 120 | 7354 | 6467 | 2111 | 5078 | 111 | 1192 | 50728 | -3377 | 48816 | 5585 | -8962
Aug 15, 2019 7:00 AM | 4191 | 2166 | 3552 | 14929 | 2542 | 120 | 7532 | 7924 | 2302 | 5600 | 246 | 1208 | 55142 | -3643 | 52312 | 5581 | -9224
Aug 15, 2019 8:00 AM | 4220 | 2213 | 2994 | 13289 | 5572 | 124 | 7573 | 8845 | 2699 | 5233 | 917 | 1245 | 58914 | -4100 | 54924 | 5285 | -9385
Aug 15, 2019 9:00 AM | 4208 | 2257 | 3008 | 12165 | 8167 | 128 | 7566 | 8934 | 2869 | 5231 | 1299 | 1251 | 60671 | -3340 | 57083 | 5496 | -8836
Aug 15, 2019 10:00 AM | 4250 | 2206 | 2554 | 12453 | 9840 | 132 | 7604 | 8498 | 2887 | 5285 | 715 | 1238 | 62272 | -4107 | 57662 | 5238 | -9345
Aug 15, 2019 11:00 AM | 4228 | 2179 | 1954 | 13422 | 11037 | 128 | 7623 | 8645 | 2996 | 5261 | 703 | 1220 | 64609 | -4340 | 59396 | 5086 | -9426
Aug 15, 2019 12:00 PM | 4183 | 2166 | 2149 | 13799 | 11808 | 128 | 7562 | 8503 | 3149 | 5182 | 411 | 1224 | 64403 | -3777 | 60264 | 5459 | -9236
Aug 15, 2019 1:00 PM | 4176 | 2154 | 2815 | 13776 | 12458 | 124 | 7438 | 7854 | 3149 | 4886 | 17 | 1187 | 62882 | -3086 | 60034 | 5925 | -9011
Aug 15, 2019 2:00 PM | 4178 | 2120 | 3158 | 14383 | 12698 | 124 | 7397 | 7503 | 3401 | 4316 | 142 | 1161 | 62097 | -2499 | 60581 | 6533 | -9032
Aug 15, 2019 3:00 PM | 4177 | 2131 | 3285 | 15075 | 11986 | 120 | 7414 | 6706 | 3460 | 4375 | 0 | 1163 | 61654 | -2840 | 59892 | 7211 | -10051
Aug 15, 2019 4:00 PM | 4199 | 2182 | 3485 | 14947 | 10626 | 120 | 7580 | 6644 | 3091 | 4392 | 139 | 1168 | 61010 | -2468 | 58573 | 7240 | -9708
Aug 15, 2019 5:00 PM | 4206 | 2193 | 3674 | 14504 | 8103 | 121 | 7688 | 8247 | 2676 | 4900 | 244 | 1158 | 60063 | -1502 | 57714 | 6715 | -8217
Aug 15, 2019 6:00 PM | 4214 | 2249 | 3619 | 13639 | 4514 | 120 | 7723 | 9383 | 2620 | 5140 | 913 | 1164 | 59409 | -2458 | 55298 | 5522 | -7980
Aug 15, 2019 7:00 PM | 4197 | 2186 | 2895 | 12614 | 1634 | 120 | 7790 | 10322 | 2936 | 5243 | 1202 | 1169 | 58672 | -4151 | 52308 | 3757 | -7908
Aug 15, 2019 8:00 PM | 4190 | 2180 | 2868 | 10748 | 161 | 120 | 7783 | 10553 | 2806 | 5124 | 956 | 1163 | 56598 | -5624 | 48652 | 3111 | -8735
Aug 15, 2019 9:00 PM | 4187 | 2148 | 3170 | 10611 | 0 | 120 | 7787 | 10422 | 2612 | 5351 | 447 | 1161 | 53689 | -5015 | 48016 | 2849 | -7864
Aug 15, 2019 10:00 PM | 4179 | 2219 | 3331 | 10421 | 0 | 120 | 7796 | 10051 | 2102 | 5738 | 303 | 1167 | 49845 | -2167 | 47427 | 3772 | -5939
Aug 15, 2019 11:00 PM | 4162 | 2176 | 3573 | 10671 | 0 | 120 | 7790 | 9703 | 1939 | 5657 | 131 | 1174 | 45691 | 1151 | 47096 | 5770 | -4619
Aug 16, 2019 12:00 AM | 4146 | 2090 | 3488 | 11107 | 0 | 120 | 7795 | 8695 | 1747 | 5281 | 122 | 1182 | 43379 | 1887 | 45773 | 6015 | -4128
Aug 16, 2019 1:00 AM | 4139 | 2121 | 3830 | 10822 | 0 | 124 | 7808 | 7583 | 1765 | 5246 | 156 | 1183 | 41824 | 1685 | 44777 | 6256 | -4571
Aug 16, 2019 2:00 AM | 4147 | 2095 | 3583 | 10196 | 0 | 120 | 7777 | 6954 | 1661 | 5168 | 138 | 1188 | 40939 | 567 | 43027 | 5887 | -5320
Aug 16, 2019 3:00 AM | 4129 | 2141 | 3620 | 9698 | 0 | 120 | 7780 | 7142 | 1666 | 5178 | 0 | 1182 | 40917 | -619 | 42656 | 5996 | -6615
Aug 16, 2019 4:00 AM | 4135 | 2153 | 3010 | 9221 | 0 | 120 | 7822 | 7630 | 1725 | 5454 | 0 | 1184 | 41927 | -1966 | 42454 | 5794 | -7760
Aug 16, 2019 5:00 AM | 4151 | 2102 | 2408 | 8850 | 1 | 121 | 7827 | 8687 | 1775 | 5672 | 44 | 1190 | 44891 | -3712 | 42828 | 4963 | -8675
Aug 16, 2019 6:00 AM | 4167 | 2117 | 2001 | 8346 | 386 | 128 | 7834 | 10346 | 2228 | 5993 | 825 | 1221 | 51155 | -5773 | 45592 | 4311 | -10084
Aug 16, 2019 7:00 AM | 4188 | 2240 | 1667 | 7260 | 2887 | 133 | 7837 | 10812 | 2459 | 6319 | 2219 | 1175 | 56443 | -6085 | 49196 | 2552 | -8637
Aug 16, 2019 8:00 AM | 4204 | 2253 | 1190 | 6230 | 7394 | 136 | 7827 | 10915 | 2725 | 6616 | 1908 | 1224 | 59398 | -5730 | 52622 | 2418 | -8148
Aug 16, 2019 9:00 AM | 4191 | 2159 | 874 | 6482 | 12772 | 136 | 7827 | 10919 | 2625 | 6425 | 781 | 1232 | 60943 | -3896 | 56423 | 3212 | -7108
Aug 16, 2019 10:00 AM | 4203 | 2153 | 800 | 6589 | 17047 | 132 | 7821 | 10409 | 2399 | 6270 | 927 | 1213 | 61905 | -1998 | 59963 | 4703 | -6701
Aug 16, 2019 11:00 AM | 4185 | 2102 | 773 | 6688 | 19966 | 128 | 7837 | 9943 | 2046 | 6421 | 302 | 1212 | 62573 | -976 | 61603 | 5603 | -6579
Aug 16, 2019 12:00 PM | 4182 | 2110 | 1145 | 6566 | 21531 | 132 | 7817 | 8841 | 1993 | 6315 | 125 | 1258 | 61923 | -235 | 62015 | 5918 | -6153
Aug 16, 2019 1:00 PM | 4205 | 2135 | 1744 | 6513 | 21883 | 124 | 7654 | 7763 | 2012 | 5825 | 47 | 1228 | 60428 | -232 | 61133 | 5829 | -6061
Aug 16, 2019 2:00 PM | 4305 | 2204 | 2047 | 5972 | 21636 | 121 | 7660 | 7460 | 1829 | 5714 | 50 | 1234 | 58590 | 661 | 60232 | 6099 | -5438
Aug 16, 2019 3:00 PM | 4385 | 2173 | 1818 | 5428 | 20009 | 120 | 7706 | 7534 | 1756 | 6261 | 48 | 1231 | 56910 | 311 | 58469 | 6033 | -5722
Aug 16, 2019 4:00 PM | 4424 | 2179 | 1752 | 4976 | 16974 | 120 | 7591 | 8290 | 1569 | 6411 | 125 | 1223 | 56187 | -1809 | 55634 | 5323 | -7132
Aug 16, 2019 5:00 PM | 4457 | 2200 | 2214 | 4303 | 12084 | 120 | 7798 | 9795 | 1738 | 6526 | 698 | 1231 | 56200 | -3629 | 53164 | 3938 | -7567
Aug 16, 2019 6:00 PM | 4479 | 2269 | 2341 | 3473 | 6659 | 128 | 7767 | 10779 | 2112 | 6578 | 3152 | 1256 | 55709 | -5275 | 50993 | 2820 | -8095
Aug 16, 2019 7:00 PM | 4498 | 2344 | 2418 | 2185 | 2194 | 128 | 7806 | 11089 | 2346 | 6711 | 5132 | 1259 | 54706 | -6731 | 48110 | 1827 | -8558
Aug 16, 2019 8:00 PM | 4509 | 2325 | 2979 | 1787 | 150 | 131 | 7803 | 11118 | 2310 | 6903 | 4305 | 1268 | 52871 | -7365 | 45588 | 2163 | -9528
Aug 16, 2019 9:00 PM | 4528 | 2326 | 2990 | 2531 | 0 | 132 | 7804 | 11071 | 2217 | 6780 | 2942 | 1278 | 51615 | -7307 | 44599 | 2324 | -9631
Aug 16, 2019 10:00 PM | 4512 | 2246 | 3041 | 4581 | 0 | 132 | 7812 | 10299 | 1979 | 6454 | 1252 | 1287 | 48035 | -4790 | 43595 | 3082 | -7872
Aug 16, 2019 11:00 PM | 4492 | 2152 | 3664 | 6885 | 0 | 131 | 7799 | 8986 | 1426 | 5433 | 277 | 1281 | 44483 | -2895 | 42526 | 4416 | -7311
Aug 17, 2019 12:00 AM | 4468 | 2161 | 3961 | 9055 | 0 | 121 | 7671 | 7778 | 1106 | 4342 | 469 | 1248 | 41986 | -681 | 42380 | 6564 | -7245
Aug 17, 2019 1:00 AM | 4476 | 2182 | 4124 | 11299 | 0 | 120 | 7700 | 6049 | 1049 | 3183 | 109 | 1239 | 40414 | 478 | 41530 | 6632 | -6154
Aug 17, 2019 2:00 AM | 4485 | 2251 | 4203 | 12894 | 0 | 120 | 7680 | 5602 | 978 | 2920 | 34 | 1241 | 39507 | 2372 | 42408 | 8080 | -5708
Aug 17, 2019 3:00 AM | 4470 | 2273 | 4459 | 13839 | 0 | 120 | 7703 | 5553 | 964 | 3090 | 0 | 1236 | 38933 | 2812 | 43707 | 8449 | -5637
Aug 17, 2019 4:00 AM | 4484 | 2231 | 4563 | 14787 | 0 | 120 | 7722 | 5679 | 949 | 3226 | 0 | 1244 | 38694 | 2401 | 45005 | 7943 | -5542
Aug 17, 2019 5:00 AM | 4517 | 2235 | 4570 | 15324 | 1 | 120 | 7736 | 5725 | 936 | 2991 | 0 | 1249 | 40003 | 1857 | 45404 | 7566 | -5709
Aug 17, 2019 6:00 AM | 4545 | 2185 | 4568 | 15892 | 222 | 120 | 7762 | 5768 | 916 | 3204 | 1 | 1232 | 41182 | 1632 | 46415 | 7499 | -5867
Aug 17, 2019 7:00 AM | 4555 | 2106 | 4623 | 16009 | 1754 | 122 | 7710 | 5792 | 934 | 2882 | 14 | 1238 | 44232 | 1663 | 47739 | 7989 | -6326
Aug 17, 2019 8:00 AM | 4569 | 2154 | 4513 | 14839 | 4404 | 120 | 7784 | 5877 | 961 | 2997 | 183 | 1237 | 47518 | 1689 | 49638 | 7331 | -5642
Aug 17, 2019 9:00 AM | 4549 | 2119 | 4391 | 13829 | 7073 | 120 | 7766 | 5902 | 1008 | 3000 | 163 | 1236 | 50090 | 714 | 51156 | 6680 | -5966
Aug 17, 2019 10:00 AM | 4546 | 2099 | 4273 | 13771 | 9361 | 120 | 7705 | 5893 | 1021 | 2934 | 102 | 1229 | 51816 | 691 | 53054 | 6723 | -6032
Aug 17, 2019 11:00 AM | 4538 | 2117 | 4166 | 14074 | 11475 | 120 | 7696 | 6174 | 1016 | 2924 | 281 | 1232 | 53085 | 2362 | 55813 | 7414 | -5052
Aug 17, 2019 12:00 PM | 4524 | 2082 | 4055 | 15001 | 13026 | 120 | 7512 | 6163 | 1001 | 2884 | 118 | 1219 | 52280 | 4413 | 57705 | 8139 | -3726
Aug 17, 2019 1:00 PM | 4498 | 2067 | 3469 | 16412 | 13213 | 120 | 7361 | 5625 | 957 | 2890 | 0 | 1223 | 50828 | 4524 | 57835 | 7964 | -3440
Aug 17, 2019 2:00 PM | 4504 | 2048 | 3213 | 16905 | 12682 | 120 | 7399 | 5326 | 941 | 2786 | 144 | 1220 | 50636 | 4145 | 57288 | 7994 | -3849
Aug 17, 2019 3:00 PM | 4502 | 2058 | 3434 | 17096 | 9979 | 120 | 7489 | 5293 | 939 | 2755 | 132 | 1204 | 50193 | 3070 | 55001 | 7932 | -4862
Aug 17, 2019 4:00 PM | 4506 | 2060 | 2783 | 16678 | 7523 | 120 | 7552 | 5660 | 942 | 2996 | 231 | 1192 | 49549 | 1776 | 52243 | 7570 | -5794
Aug 17, 2019 5:00 PM | 4499 | 2090 | 2352 | 15257 | 4576 | 123 | 7712 | 7869 | 969 | 3235 | 1344 | 1193 | 49713 | 1221 | 51219 | 6875 | -5654
Aug 17, 2019 6:00 PM | 4529 | 2177 | 1740 | 13635 | 2323 | 128 | 7732 | 9554 | 991 | 3285 | 3170 | 1213 | 48826 | 507 | 50477 | 6054 | -5547
Aug 17, 2019 7:00 PM | 4549 | 2143 | 1112 | 11870 | 776 | 128 | 7732 | 9753 | 1019 | 3296 | 4437 | 1228 | 48710 | -1436 | 48043 | 4407 | -5843
Aug 17, 2019 8:00 PM | 4544 | 2132 | 698 | 10495 | 43 | 128 | 7720 | 9955 | 1004 | 3345 | 4368 | 1210 | 47383 | -2424 | 45642 | 4268 | -6692
Aug 17, 2019 9:00 PM | 4538 | 2047 | 709 | 9639 | 0 | 128 | 7732 | 9918 | 1007 | 3316 | 3594 | 1215 | 46265 | -2531 | 43843 | 4396 | -6927
Aug 17, 2019 10:00 PM | 4515 | 2087 | 615 | 9249 | 0 | 128 | 7738 | 9925 | 1043 | 3266 | 3311 | 1227 | 44165 | -979 | 43104 | 4912 | -5891
Aug 17, 2019 11:00 PM | 4510 | 2009 | 694 | 8579 | 0 | 128 | 7743 | 9719 | 947 | 3196 | 2418 | 1228 | 41452 | -244 | 41171 | 4116 | -4360
Aug 18, 2019 12:00 AM | 4493 | 2058 | 1023 | 7475 | 0 | 123 | 7752 | 8895 | 907 | 3164 | 413 | 1210 | 38586 | -1978 | 37513 | 4059 | -6037
Aug 18, 2019 1:00 AM | 4489 | 2082 | 1083 | 6580 | 0 | 127 | 7751 | 7662 | 828 | 3285 | 176 | 1221 | 36395 | -2673 | 35284 | 4913 | -7586
Aug 18, 2019 2:00 AM | 4496 | 2020 | 1377 | 5670 | 0 | 128 | 7748 | 7175 | 1066 | 3251 | 87 | 1218 | 35341 | -2444 | 34236 | 5009 | -7453
Aug 18, 2019 3:00 AM | 4490 | 2061 | 1143 | 5750 | 0 | 129 | 7751 | 7097 | 1112 | 3312 | 72 | 1218 | 34857 | -2662 | 34135 | 5454 | -8116
Aug 18, 2019 4:00 AM | 4509 | 2050 | 1222 | 5690 | 0 | 132 | 7754 | 7637 | 1314 | 3320 | 1 | 1226 | 34732 | -2873 | 34855 | 5814 | -8687
Aug 18, 2019 5:00 AM | 4512 | 2033 | 1489 | 6111 | 0 | 124 | 7739 | 6453 | 1312 | 3157 | 3 | 1209 | 35457 | -3836 | 34142 | 5590 | -9426
Aug 18, 2019 6:00 AM | 4519 | 2032 | 1430 | 6620 | 156 | 124 | 7499 | 6418 | 1303 | 3076 | 75 | 1198 | 36107 | -3194 | 34450 | 6383 | -9577
Aug 18, 2019 7:00 AM | 4538 | 2035 | 1547 | 6703 | 1719 | 124 | 7658 | 6763 | 1304 | 3174 | 161 | 1216 | 37735 | -2336 | 36942 | 6824 | -9160
Aug 18, 2019 8:00 AM | 4554 | 2019 | 1782 | 6134 | 5329 | 124 | 7710 | 6895 | 1584 | 3238 | 130 | 1219 | 40870 | -1812 | 40718 | 6826 | -8638
Aug 18, 2019 9:00 AM | 4540 | 2044 | 1888 | 6010 | 9991 | 128 | 7706 | 6800 | 1626 | 3260 | 174 | 1201 | 43484 | -1169 | 45368 | 6804 | -7973
Aug 18, 2019 10:00 AM | 4536 | 1954 | 2534 | 7024 | 14251 | 124 | 7394 | 5930 | 1579 | 2797 | 34 | 1204 | 46111 | -182 | 49361 | 6933 | -7115
Aug 18, 2019 11:00 AM | 4527 | 2066 | 2792 | 8666 | 17383 | 124 | 7350 | 5455 | 1234 | 2789 | 77 | 1214 | 48299 | 2033 | 53677 | 7262 | -5229
Aug 18, 2019 12:00 PM | 4519 | 2051 | 2559 | 10344 | 19603 | 124 | 7355 | 5262 | 1075 | 2520 | 136 | 1213 | 48515 | 4318 | 56761 | 8170 | -3852
Aug 18, 2019 1:00 PM | 4528 | 2118 | 2258 | 11846 | 20178 | 124 | 7458 | 5094 | 781 | 2487 | 0 | 1197 | 47548 | 5528 | 58069 | 8295 | -2767
Aug 18, 2019 2:00 PM | 4510 | 2059 | 1899 | 12708 | 19427 | 124 | 7384 | 5027 | 780 | 2535 | 0 | 1187 | 46536 | 6068 | 57640 | 8025 | -1957
Aug 18, 2019 3:00 PM | 4497 | 2048 | 2071 | 13149 | 17632 | 124 | 7363 | 5050 | 814 | 2515 | 0 | 1181 | 46167 | 5405 | 56444 | 7974 | -2569
Aug 18, 2019 4:00 PM | 4508 | 2035 | 2147 | 13915 | 13946 | 124 | 7400 | 5353 | 814 | 2502 | 0 | 1187 | 45879 | 4457 | 53931 | 7551 | -3094
Aug 18, 2019 5:00 PM | 4519 | 1974 | 2173 | 14236 | 9048 | 124 | 7425 | 6155 | 835 | 2661 | 6 | 1180 | 45818 | 1882 | 50336 | 7198 | -5316
Aug 18, 2019 6:00 PM | 4546 | 2110 | 2577 | 13705 | 4690 | 125 | 7624 | 8194 | 872 | 2855 | 725 | 1196 | 46973 | 245 | 49219 | 6753 | -6508
Aug 18, 2019 7:00 PM | 4577 | 2103 | 2951 | 11332 | 1618 | 128 | 7626 | 9194 | 876 | 2922 | 843 | 1220 | 46198 | -2535 | 45390 | 5367 | -7902
Aug 18, 2019 8:00 PM | 4570 | 2065 | 3154 | 9319 | 123 | 128 | 7668 | 9270 | 917 | 2936 | 2427 | 1216 | 45880 | -3307 | 43793 | 3936 | -7243
Aug 18, 2019 9:00 PM | 4563 | 1993 | 3684 | 9063 | 0 | 122 | 7640 | 9390 | 942 | 2877 | 2225 | 1214 | 46303 | -3427 | 43713 | 3473 | -6900
Aug 18, 2019 10:00 PM | 4544 | 2004 | 3746 | 8379 | 0 | 124 | 7645 | 9576 | 972 | 2919 | 1098 | 1217 | 45333 | -3601 | 42224 | 3636 | -7237
Aug 18, 2019 11:00 PM | 4527 | 1984 | 3629 | 7467 | 0 | 124 | 7677 | 9346 | 956 | 2876 | 835 | 1218 | 41659 | -1870 | 40639 | 3859 | -5729
Aug 19, 2019 12:00 AM | 4496 | 2007 | 3625 | 7138 | 0 | 125 | 7699 | 7603 | 1126 | 3259 | 295 | 1224 | 39897 | -2407 | 38597 | 5514 | -7921
Aug 19, 2019 1:00 AM | 4478 | 1907 | 3534 | 7313 | 0 | 128 | 7719 | 6767 | 1342 | 3311 | 238 | 1232 | 38747 | -2853 | 37969 | 5303 | -8156
Aug 19, 2019 2:00 AM | 4462 | 1956 | 3591 | 7944 | 0 | 124 | 7642 | 6593 | 1217 | 3194 | 139 | 1227 | 38400 | -3426 | 38089 | 4906 | -8332
Aug 19, 2019 3:00 AM | 4451 | 1936 | 3633 | 8079 | 0 | 124 | 7685 | 6701 | 1222 | 3384 | 0 | 1215 | 38897 | -3330 | 38430 | 4693 | -8023
Aug 19, 2019 4:00 AM | 4459 | 1955 | 3613 | 8359 | 0 | 124 | 7680 | 7011 | 1300 | 3655 | 22 | 1218 | 39689 | -2442 | 39396 | 5465 | -7907
Aug 19, 2019 5:00 AM | 4461 | 2016 | 3574 | 8984 | 0 | 124 | 7689 | 8685 | 1363 | 4063 | 205 | 1222 | 43895 | -2633 | 42386 | 5359 | -7992
Aug 19, 2019 6:00 AM | 4517 | 2073 | 3132 | 9530 | 187 | 124 | 7731 | 10594 | 2016 | 5317 | 833 | 1217 | 51904 | -5098 | 47271 | 4428 | -9526
Aug 19, 2019 7:00 AM | 4544 | 2098 | 3315 | 9498 | 1709 | 128 | 7722 | 10974 | 2584 | 6291 | 1889 | 1236 | 57885 | -5890 | 51988 | 4250 | -10140
Aug 19, 2019 8:00 AM | 4555 | 2134 | 3558 | 8914 | 4717 | 133 | 7758 | 10295 | 2676 | 7307 | 3126 | 1226 | 61897 | -5335 | 56399 | 4135 | -9470
Aug 19, 2019 9:00 AM | 4532 | 2017 | 4225 | 9135 | 9067 | 139 | 7705 | 9847 | 2293 | 7330 | 1446 | 1243 | 63007 | -3531 | 58979 | 4809 | -8340
Aug 19, 2019 10:00 AM | 4536 | 1985 | 4407 | 10448 | 13812 | 132 | 7368 | 9003 | 2159 | 7029 | 181 | 1250 | 64475 | -1813 | 62310 | 6001 | -7814
Aug 19, 2019 11:00 AM | 4521 | 2067 | 4473 | 12095 | 18051 | 132 | 7065 | 8498 | 2171 | 6986 | 210 | 1248 | 65710 | 1457 | 67517 | 7140 | -5683
Aug 19, 2019 12:00 PM | 4504 | 2052 | 4729 | 13139 | 20915 | 132 | 6992 | 7831 | 2142 | 6354 | 1 | 1253 | 65961 | 3331 | 70044 | 7859 | -4528
Aug 19, 2019 1:00 PM | 4497 | 2085 | 4661 | 13461 | 20978 | 132 | 7135 | 6951 | 2028 | 6609 | 59 | 1238 | 65195 | 4210 | 69834 | 8547 | -4337
Aug 19, 2019 2:00 PM | 4498 | 2046 | 4554 | 13770 | 19943 | 124 | 7200 | 6974 | 1967 | 6894 | 50 | 1209 | 63550 | 4626 | 69229 | 8499 | -3873
Aug 19, 2019 3:00 PM | 4505 | 2078 | 4163 | 13366 | 18076 | 124 | 7180 | 7121 | 1978 | 6423 | 106 | 1196 | 62360 | 3067 | 66316 | 7859 | -4792
Aug 19, 2019 4:00 PM | 4526 | 2113 | 3989 | 11767 | 14531 | 124 | 7200 | 7449 | 2156 | 7055 | 249 | 1193 | 60282 | 1434 | 62352 | 6915 | -5481
Aug 19, 2019 5:00 PM | 4547 | 2120 | 3803 | 10207 | 10383 | 124 | 7439 | 9144 | 2517 | 7483 | 774 | 1190 | 59423 | -44 | 59731 | 6470 | -6514
Aug 19, 2019 6:00 PM | 4573 | 2122 | 3454 | 8086 | 5759 | 124 | 7625 | 10619 | 3047 | 7439 | 663 | 1206 | 59373 | -4900 | 54717 | 4635 | -9535
Aug 19, 2019 7:00 PM | 4567 | 2241 | 3109 | 5729 | 1790 | 121 | 7745 | 11665 | 3116 | 7606 | 3184 | 1204 | 58544 | -6561 | 52077 | 3613 | -10174
Aug 19, 2019 8:00 PM | 4557 | 2285 | 2690 | 3856 | 114 | 113 | 7746 | 12093 | 3310 | 7888 | 5153 | 1184 | 56719 | -6412 | 50989 | 3672 | -10084
Aug 19, 2019 9:00 PM | 4559 | 2195 | 2317 | 3630 | 0 | 112 | 7741 | 12120 | 3428 | 7655 | 4822 | 1188 | 55012 | -5652 | 49767 | 3483 | -9135
Aug 19, 2019 10:00 PM | 4547 | 2184 | 1822 | 3968 | 0 | 112 | 7746 | 12016 | 3311 | 7657 | 2076 | 1192 | 50705 | -4281 | 46631 | 4347 | -8628
Aug 19, 2019 11:00 PM | 4537 | 2075 | 1237 | 4475 | 0 | 112 | 7744 | 11763 | 2520 | 7375 | 145 | 1190 | 46602 | -4232 | 43173 | 3740 | -7972
Aug 20, 2019 12:00 AM | 4491 | 2193 | 1002 | 4995 | 0 | 112 | 7757 | 9503 | 1877 | 6758 | 1206 | 1173 | 44457 | -3814 | 41067 | 4438 | -8252
Aug 20, 2019 1:00 AM | 4477 | 2135 | 1346 | 5224 | 0 | 112 | 7762 | 8917 | 1838 | 6729 | 89 | 1182 | 43093 | -4605 | 39811 | 4289 | -8894
Aug 20, 2019 2:00 AM | 4492 | 2116 | 1798 | 5615 | 0 | 112 | 7771 | 8919 | 1740 | 6472 | 0 | 1179 | 42184 | -5135 | 40214 | 3973 | -9108
Aug 20, 2019 3:00 AM | 4481 | 2118 | 2235 | 5762 | 0 | 112 | 7774 | 9629 | 1758 | 6488 | 0 | 1175 | 42295 | -4523 | 41532 | 3763 | -8286
Aug 20, 2019 4:00 AM | 4488 | 2091 | 2015 | 6118 | 0 | 112 | 7794 | 10615 | 1846 | 6378 | 3 | 1186 | 43453 | -4186 | 42646 | 4323 | -8509
Aug 20, 2019 5:00 AM | 4525 | 2153 | 1464 | 6403 | 0 | 112 | 7790 | 11968 | 2176 | 6984 | 507 | 1184 | 46601 | -3221 | 45266 | 4885 | -8106
Aug 20, 2019 6:00 AM | 4552 | 2186 | 1338 | 6494 | 273 | 112 | 7782 | 12827 | 3348 | 7741 | 1390 | 1189 | 53024 | -3924 | 49232 | 4222 | -8146
Aug 20, 2019 7:00 AM | 4569 | 2255 | 1339 | 5383 | 2356 | 120 | 7784 | 13131 | 4022 | 7974 | 2567 | 1203 | 57676 | -4451 | 52703 | 4472 | -8923
Aug 20, 2019 8:00 AM | 4562 | 2291 | 1221 | 3879 | 6354 | 121 | 7796 | 13074 | 4046 | 8073 | 2710 | 1206 | 60654 | -4694 | 55333 | 4223 | -8917
Aug 20, 2019 9:00 AM | 4531 | 2286 | 1550 | 2898 | 10660 | 132 | 7785 | 12626 | 4138 | 8157 | 1251 | 1215 | 62041 | -4075 | 57229 | 4359 | -8434
Aug 20, 2019 10:00 AM | 4553 | 2246 | 1980 | 2786 | 13300 | 132 | 7761 | 11874 | 4183 | 8226 | 364 | 1200 | 64002 | -4187 | 58605 | 4504 | -8691
Aug 20, 2019 11:00 AM | 4552 | 2292 | 2379 | 3453 | 13901 | 132 | 7711 | 11626 | 4011 | 8231 | 877 | 1207 | 65056 | -4004 | 60372 | 4555 | -8559
Aug 20, 2019 12:00 PM | 4528 | 2256 | 2524 | 3851 | 13694 | 132 | 7529 | 11587 | 3699 | 8118 | 319 | 1187 | 64327 | -4767 | 59424 | 4400 | -9167
Aug 20, 2019 1:00 PM | 4489 | 2218 | 2235 | 4184 | 12970 | 132 | 7439 | 11572 | 3529 | 8178 | 80 | 1186 | 63794 | -5570 | 58212 | 4456 | -10026
Aug 20, 2019 2:00 PM | 4480 | 2284 | 2250 | 4046 | 11693 | 130 | 7413 | 11605 | 3517 | 8134 | 285 | 1181 | 62818 | -5697 | 57018 | 4533 | -10230
Aug 20, 2019 3:00 PM | 4477 | 2296 | 1965 | 3977 | 9732 | 117 | 7478 | 11612 | 3603 | 8159 | 648 | 1164 | 61736 | -6139 | 55228 | 4487 | -10626
Aug 20, 2019 4:00 PM | 4501 | 2297 | 1809 | 3920 | 7090 | 116 | 7591 | 11654 | 3985 | 8188 | 883 | 1134 | 60431 | -6763 | 53168 | 4444 | -11207
Aug 20, 2019 5:00 PM | 4558 | 2383 | 1854 | 3924 | 4346 | 121 | 7763 | 12343 | 4369 | 8321 | 2834 | 1173 | 60141 | -5894 | 53989 | 4398 | -10292
Aug 20, 2019 6:00 PM | 4577 | 2372 | 1781 | 3561 | 2281 | 127 | 7799 | 13538 | 4558 | 8400 | 3726 | 1184 | 59664 | -5345 | 53904 | 4076 | -9421
Aug 20, 2019 7:00 PM | 4575 | 2372 | 1805 | 3315 | 775 | 119 | 7811 | 13717 | 4685 | 8437 | 3881 | 1180 | 58873 | -5984 | 52672 | 3227 | -9211
Aug 20, 2019 8:00 PM | 4578 | 2362 | 1967 | 2991 | 65 | 112 | 7811 | 13745 | 4653 | 8253 | 4922 | 1166 | 57094 | -4392 | 52625 | 3563 | -7955
Aug 20, 2019 9:00 PM | 4565 | 2321 | 2015 | 3078 | 0 | 112 | 7805 | 13706 | 4293 | 8006 | 3275 | 1178 | 54943 | -3908 | 50354 | 3569 | -7477
Aug 20, 2019 10:00 PM | 4556 | 2295 | 1980 | 3404 | 0 | 112 | 7809 | 13598 | 3686 | 7675 | 729 | 1183 | 50702 | -3458 | 47027 | 4126 | -7584
Aug 20, 2019 11:00 PM | 4538 | 2196 | 2076 | 3348 | 0 | 112 | 7799 | 13280 | 2897 | 7221 | 92 | 1189 | 46864 | -3184 | 44748 | 3952 | -7136
Aug 21, 2019 12:00 AM | 4474 | 2224 | 2260 | 3502 | 0 | 112 | 7781 | 11824 | 2118 | 6962 | 0 | 1176 | 44367 | -3457 | 42433 | 4038 | -7495
Aug 21, 2019 1:00 AM | 4463 | 2241 | 2047 | 3411 | 0 | 112 | 7781 | 10757 | 1952 | 6979 | 0 | 1172 | 42803 | -4916 | 40915 | 3414 | -8330
Aug 21, 2019 2:00 AM | 4463 | 2266 | 1765 | 3567 | 0 | 112 | 7786 | 10311 | 1929 | 6826 | 0 | 1177 | 41869 | -5277 | 40202 | 3234 | -8511
Aug 21, 2019 3:00 AM | 4463 | 2324 | 1584 | 3552 | 0 | 112 | 7793 | 10316 | 1952 | 6969 | 0 | 1167 | 42111 | -5463 | 40232 | 3809 | -9272
Aug 21, 2019 4:00 AM | 4463 | 2240 | 1128 | 3458 | 0 | 112 | 7801 | 10867 | 2009 | 7061 | 35 | 1166 | 43098 | -5477 | 40340 | 4052 | -9529
Aug 21, 2019 5:00 AM | 4478 | 2210 | 920 | 3479 | 0 | 112 | 7807 | 12573 | 2530 | 6912 | 285 | 1175 | 46350 | -5464 | 42481 | 3409 | -8873
Aug 21, 2019 6:00 AM | 4527 | 2179 | 558 | 3744 | 277 | 112 | 7815 | 13485 | 3671 | 7539 | 1025 | 1178 | 52843 | -6574 | 46110 | 2789 | -9363
Aug 21, 2019 7:00 AM | 4560 | 2197 | 469 | 3429 | 2882 | 114 | 7827 | 13752 | 4276 | 7914 | 3428 | 1199 | 58163 | -5436 | 52047 | 3342 | -8778
Aug 21, 2019 8:00 AM | 4569 | 2206 | 339 | 2324 | 8175 | 128 | 7829 | 13764 | 4325 | 7956 | 3642 | 1224 | 60417 | -3741 | 56481 | 3551 | -7292
Aug 21, 2019 9:00 AM | 4576 | 2131 | 312 | 1457 | 14777 | 128 | 7828 | 13673 | 4046 | 7770 | 1679 | 1208 | 61472 | -1429 | 59585 | 5154 | -6583
Aug 21, 2019 10:00 AM | 4580 | 2165 | 405 | 1767 | 20615 | 132 | 7786 | 12653 | 3738 | 7562 | 197 | 1213 | 62658 | -150 | 62813 | 5410 | -5560
Aug 21, 2019 11:00 AM | 4568 | 2222 | 652 | 1933 | 24281 | 132 | 7758 | 11224 | 3607 | 7377 | 47 | 1214 | 64306 | 166 | 65015 | 5502 | -5336
Aug 21, 2019 12:00 PM | 4555 | 2214 | 777 | 2246 | 25234 | 128 | 7798 | 10617 | 3491 | 7284 | 9 | 1207 | 64258 | 890 | 65560 | 5667 | -4777
Aug 21, 2019 1:00 PM | 4503 | 2219 | 806 | 2268 | 24527 | 124 | 7798 | 10574 | 3367 | 6829 | 0 | 1194 | 63312 | 305 | 64209 | 5911 | -5606
Aug 21, 2019 2:00 PM | 4498 | 2254 | 801 | 2184 | 22502 | 124 | 7809 | 10516 | 3362 | 6751 | 16 | 1198 | 61770 | -819 | 62015 | 5575 | -6394
Aug 21, 2019 3:00 PM | 4510 | 2331 | 838 | 2046 | 20000 | 124 | 7819 | 10493 | 3295 | 6923 | 28 | 1192 | 60411 | -1299 | 59599 | 6045 | -7344
Aug 21, 2019 4:00 PM | 4519 | 2363 | 841 | 1722 | 16388 | 124 | 7810 | 11642 | 3489 | 7421 | 130 | 1209 | 59325 | -1447 | 57658 | 5684 | -7131
Aug 21, 2019 5:00 PM | 4559 | 2396 | 801 | 1293 | 11354 | 120 | 7830 | 12895 | 4298 | 7713 | 984 | 1190 | 58881 | -3123 | 55433 | 4339 | -7462
Aug 21, 2019 6:00 PM | 4592 | 2404 | 771 | 815 | 5842 | 132 | 7849 | 13727 | 5208 | 8139 | 3861 | 1220 | 58314 | -3507 | 54560 | 3745 | -7252
Aug 21, 2019 7:00 PM | 4604 | 2433 | 771 | 637 | 1744 | 132 | 7848 | 13857 | 5592 | 8030 | 4670 | 1231 | 57292 | -5496 | 51549 | 2413 | -7909
Aug 21, 2019 8:00 PM | 4610 | 2460 | 644 | 841 | 102 | 132 | 7846 | 13864 | 5475 | 7942 | 5284 | 1218 | 56092 | -5565 | 50418 | 2359 | -7924
Aug 21, 2019 9:00 PM | 4604 | 2408 | 617 | 1090 | 0 | 119 | 7842 | 13715 | 5079 | 8057 | 5023 | 1205 | 54627 | -4330 | 49759 | 3594 | -7924
Aug 21, 2019 10:00 PM | 4576 | 2382 | 796 | 1521 | 0 | 112 | 7842 | 13419 | 4580 | 7343 | 2004 | 1193 | 50010 | -3870 | 45768 | 3967 | -7837
Aug 21, 2019 11:00 PM | 4558 | 2414 | 1076 | 2107 | 0 | 112 | 7812 | 13227 | 3561 | 6996 | 122 | 1185 | 46247 | -3101 | 43170 | 4036 | -7137
Aug 22, 2019 12:00 AM | 4494 | 2410 | 1249 | 2762 | 0 | 112 | 7825 | 11398 | 2225 | 6668 | 10 | 1169 | 43890 | -3670 | 40322 | 3872 | -7542
Aug 22, 2019 1:00 AM | 4486 | 2363 | 1301 | 3524 | 0 | 112 | 7832 | 10316 | 2189 | 6706 | 369 | 1173 | 42514 | -4046 | 40371 | 4106 | -8152
Aug 22, 2019 2:00 AM | 4490 | 2387 | 1625 | 4405 | 0 | 112 | 7833 | 9772 | 2103 | 6692 | 0 | 1171 | 41484 | -4046 | 40590 | 4269 | -8315
Aug 22, 2019 3:00 AM | 4487 | 2407 | 1844 | 4825 | 0 | 112 | 7826 | 9766 | 2069 | 6687 | 0 | 1168 | 41673 | -3952 | 41191 | 4462 | -8414
Aug 22, 2019 4:00 AM | 4493 | 2380 | 2111 | 5174 | 0 | 112 | 7811 | 9497 | 2192 | 6682 | 0 | 1175 | 42773 | -4491 | 41627 | 4099 | -8590
Aug 22, 2019 5:00 AM | 4505 | 2441 | 2284 | 5515 | 0 | 112 | 7808 | 10914 | 2740 | 6716 | 85 | 1174 | 46338 | -3664 | 44294 | 4221 | -7885
Aug 22, 2019 6:00 AM | 4578 | 2416 | 2313 | 6004 | 296 | 112 | 7811 | 12709 | 3565 | 6941 | 831 | 1172 | 52771 | -3779 | 48748 | 3828 | -7607
Aug 22, 2019 7:00 AM | 4627 | 2360 | 2425 | 6042 | 3174 | 113 | 7812 | 13189 | 4094 | 7059 | 2411 | 1182 | 57585 | -2490 | 54488 | 3925 | -6415
Aug 22, 2019 8:00 AM | 4635 | 2358 | 2516 | 4968 | 8919 | 120 | 7830 | 13116 | 3971 | 6852 | 1712 | 1206 | 60390 | -1369 | 58203 | 4313 | -5682
Aug 22, 2019 9:00 AM | 4615 | 2405 | 2418 | 2696 | 15499 | 121 | 7806 | 12181 | 3385 | 6753 | 1090 | 1204 | 61782 | -656 | 60173 | 4249 | -4905
Aug 22, 2019 10:00 AM | 4608 | 2409 | 2332 | 2343 | 20808 | 128 | 7676 | 11249 | 3259 | 6395 | 680 | 1202 | 63019 | 877 | 63089 | 4997 | -4120
Aug 22, 2019 11:00 AM | 4591 | 2377 | 2192 | 3167 | 24429 | 128 | 7649 | 10209 | 3048 | 5762 | 95 | 1183 | 64418 | 1084 | 64830 | 5090 | -4006
Aug 22, 2019 12:00 PM | 4534 | 2377 | 2193 | 3973 | 26393 | 127 | 7556 | 9174 | 3022 | 5629 | 23 | 1184 | 63869 | 1879 | 66185 | 5242 | -3363
Aug 22, 2019 1:00 PM | 4503 | 2407 | 2361 | 4699 | 26905 | 120 | 7471 | 8466 | 2882 | 5561 | 0 | 1165 | 63207 | 1275 | 66540 | 5459 | -4184
Aug 22, 2019 2:00 PM | 4495 | 2471 | 2388 | 4932 | 25867 | 120 | 7451 | 8389 | 2881 | 5560 | 32 | 1147 | 62091 | 1335 | 65733 | 5527 | -4192
Aug 22, 2019 3:00 PM | 4493 | 2457 | 2454 | 4559 | 23273 | 120 | 7471 | 8434 | 2909 | 5512 | 29 | 1156 | 61249 | 592 | 62867 | 5006 | -4414
Aug 22, 2019 4:00 PM | 4529 | 2376 | 2513 | 3634 | 18889 | 120 | 7511 | 9767 | 3016 | 5790 | 227 | 1144 | 59997 | -520 | 59516 | 4545 | -5065
Aug 22, 2019 5:00 PM | 4562 | 2399 | 2503 | 2849 | 12791 | 120 | 7656 | 11870 | 3552 | 6983 | 679 | 1160 | 59611 | -2215 | 57124 | 3293 | -5508
Aug 22, 2019 6:00 PM | 4576 | 2445 | 2430 | 2022 | 6299 | 124 | 7696 | 13913 | 4538 | 7342 | 2899 | 1168 | 59075 | -3229 | 55452 | 3839 | -7068
Aug 22, 2019 7:00 PM | 4581 | 2463 | 2272 | 1471 | 1712 | 132 | 7736 | 14501 | 5097 | 7375 | 4597 | 1196 | 58055 | -4515 | 53133 | 2916 | -7431
Aug 22, 2019 8:00 PM | 4589 | 2468 | 2333 | 1709 | 82 | 127 | 7752 | 14404 | 5166 | 7373 | 4642 | 1180 | 56643 | -4393 | 51825 | 3271 | -7664
Aug 22, 2019 9:00 PM | 4590 | 2440 | 2324 | 2370 | 0 | 112 | 7748 | 14214 | 5066 | 7307 | 4062 | 1156 | 55101 | -3212 | 51389 | 4060 | -7272
Aug 22, 2019 10:00 PM | 4578 | 2368 | 2343 | 3129 | 0 | 112 | 7767 | 13750 | 4548 | 6900 | 954 | 1155 | 50854 | -2638 | 47604 | 4519 | -7157
Aug 22, 2019 11:00 PM | 4566 | 2314 | 2409 | 3542 | 0 | 112 | 7783 | 13180 | 2987 | 6671 | 116 | 1154 | 47090 | -1940 | 44834 | 4329 | -6269
Aug 23, 2019 12:00 AM | 4509 | 2388 | 2330 | 3901 | 0 | 112 | 7641 | 11764 | 2578 | 5849 | 40 | 1169 | 44343 | -2146 | 42281 | 4095 | -6241
Aug 23, 2019 1:00 AM | 4502 | 2370 | 2340 | 3904 | 0 | 112 | 7684 | 10853 | 2516 | 5732 | 4 | 1176 | 42963 | -3896 | 41193 | 3039 | -6935
Aug 23, 2019 2:00 AM | 4501 | 2401 | 2377 | 3414 | 0 | 112 | 7787 | 10752 | 2420 | 5776 | 0 | 1186 | 41786 | -3955 | 40726 | 2842 | -6797
Aug 23, 2019 3:00 AM | 4506 | 2339 | 2342 | 3313 | 0 | 112 | 7791 | 10866 | 2464 | 5798 | 0 | 1166 | 41837 | -4708 | 40697 | 2969 | -7677
Aug 23, 2019 4:00 AM | 4494 | 2336 | 2235 | 3182 | 0 | 112 | 7768 | 11201 | 2460 | 5760 | 0 | 1179 | 42963 | -5152 | 40727 | 2735 | -7887
Aug 23, 2019 5:00 AM | 4511 | 2386 | 2204 | 3151 | 0 | 112 | 7636 | 12832 | 2993 | 6178 | 169 | 1172 | 46105 | -4313 | 43344 | 3219 | -7532
Aug 23, 2019 6:00 AM | 4568 | 2416 | 2130 | 3384 | 279 | 112 | 7563 | 13386 | 4493 | 6953 | 996 | 1176 | 52702 | -5325 | 47456 | 2999 | -8324
Aug 23, 2019 7:00 AM | 4601 | 2441 | 1881 | 3248 | 3130 | 113 | 7599 | 13675 | 4804 | 7196 | 3524 | 1193 | 57771 | -4365 | 53405 | 3615 | -7980
Aug 23, 2019 8:00 AM | 4619 | 2442 | 1503 | 2547 | 8808 | 120 | 7530 | 13181 | 4571 | 7097 | 2553 | 1203 | 60584 | -3868 | 56174 | 3589 | -7457
Aug 23, 2019 9:00 AM | 4607 | 2368 | 1262 | 1461 | 15676 | 121 | 7553 | 13114 | 4131 | 7002 | 1517 | 1193 | 62157 | -1445 | 60005 | 4319 | -5764
Aug 23, 2019 10:00 AM | 4630 | 2270 | 1069 | 1439 | 21146 | 128 | 7647 | 12430 | 3977 | 6169 | 633 | 1195 | 63845 | -119 | 62733 | 4430 | -4549
Aug 23, 2019 11:00 AM | 4556 | 2259 | 863 | 1755 | 24247 | 128 | 7541 | 12097 | 3497 | 6083 | 591 | 1182 | 64909 | 912 | 64799 | 5005 | -4093
Aug 23, 2019 12:00 PM | 4534 | 2319 | 710 | 1841 | 25973 | 127 | 7426 | 11097 | 3572 | 6172 | 271 | 1189 | 63534 | 2374 | 65231 | 5567 | -3193
Aug 23, 2019 1:00 PM | 4502 | 2280 | 577 | 1781 | 26280 | 120 | 7405 | 10204 | 3251 | 6314 | 167 | 1166 | 62412 | 2106 | 64047 | 5759 | -3653
Aug 23, 2019 2:00 PM | 4485 | 2289 | 481 | 1608 | 25146 | 120 | 7422 | 9802 | 3227 | 6204 | 100 | 1154 | 60899 | 1372 | 62038 | 5710 | -4338
Aug 23, 2019 3:00 PM | 4481 | 2288 | 375 | 1501 | 22283 | 119 | 7437 | 10694 | 3312 | 6221 | 211 | 1145 | 59833 | 805 | 60067 | 5455 | -4650
Aug 23, 2019 4:00 PM | 4497 | 2319 | 226 | 1471 | 17798 | 112 | 7487 | 12058 | 3562 | 6156 | 197 | 1135 | 59007 | -1349 | 57018 | 4381 | -5730
Aug 23, 2019 5:00 PM | 4519 | 2389 | 88 | 1498 | 12200 | 112 | 7534 | 13084 | 4964 | 7141 | 1139 | 1137 | 58627 | -2204 | 55805 | 4463 | -6667
Aug 23, 2019 6:00 PM | 4524 | 2360 | 51 | 1643 | 6183 | 112 | 7705 | 14008 | 5458 | 7429 | 3961 | 1131 | 57893 | -2898 | 54565 | 4055 | -6953
Aug 23, 2019 7:00 PM | 4537 | 2355 | 27 | 1989 | 1667 | 112 | 7773 | 14259 | 5708 | 7354 | 4973 | 1129 | 56493 | -4650 | 51883 | 3506 | -8156
Aug 23, 2019 8:00 PM | 4552 | 2400 | 23 | 3237 | 69 | 112 | 7765 | 13971 | 5708 | 7221 | 3860 | 1147 | 54914 | -4761 | 50065 | 3936 | -8697
Aug 23, 2019 9:00 PM | 4553 | 2311 | 21 | 5237 | 0 | 112 | 7740 | 13101 | 5674 | 7028 | 2595 | 1156 | 52827 | -3201 | 49528 | 4522 | -7723
Aug 23, 2019 10:00 PM | 4521 | 2257 | 28 | 6747 | 0 | 112 | 7757 | 12650 | 4757 | 6347 | 313 | 1142 | 48792 | -2093 | 46631 | 4881 | -6974
Aug 23, 2019 11:00 PM | 4521 | 2247 | 55 | 7205 | 0 | 112 | 7761 | 11750 | 3097 | 6201 | 165 | 1111 | 45721 | -1194 | 44225 | 4670 | -5864
Aug 24, 2019 12:00 AM | 4510 | 2285 | 95 | 6962 | 0 | 112 | 7730 | 10699 | 2473 | 4628 | 549 | 1121 | 43109 | -2248 | 41164 | 4187 | -6435
Aug 24, 2019 1:00 AM | 4503 | 2309 | 200 | 6320 | 0 | 112 | 7764 | 10273 | 2057 | 4214 | 357 | 1117 | 40909 | -2516 | 39226 | 4215 | -6731
Aug 24, 2019 2:00 AM | 4499 | 2330 | 281 | 5606 | 0 | 112 | 7801 | 10418 | 1940 | 4203 | 36 | 1117 | 39417 | -2042 | 38343 | 5081 | -7123
Aug 24, 2019 3:00 AM | 4503 | 2314 | 361 | 5227 | 0 | 112 | 7815 | 10713 | 2004 | 4234 | 124 | 1119 | 38945 | -3116 | 38526 | 4852 | -7968
Aug 24, 2019 4:00 AM | 4514 | 2307 | 434 | 4852 | 0 | 112 | 7820 | 10486 | 1882 | 4216 | 101 | 1129 | 38775 | -2742 | 37853 | 5183 | -7925
Aug 24, 2019 5:00 AM | 4540 | 2271 | 448 | 4809 | 0 | 112 | 7833 | 10814 | 1880 | 4202 | 9 | 1129 | 39489 | -2645 | 38047 | 5249 | -7894
Aug 24, 2019 6:00 AM | 4571 | 2243 | 529 | 5313 | 245 | 112 | 7832 | 11292 | 1882 | 4222 | 113 | 1124 | 40957 | -2052 | 39478 | 5729 | -7781
Aug 24, 2019 7:00 AM | 4602 | 2309 | 625 | 5097 | 2955 | 112 | 7853 | 11631 | 1910 | 4220 | 151 | 1093 | 44151 | -1927 | 42558 | 6476 | -8403
Aug 24, 2019 8:00 AM | 4607 | 2309 | 768 | 3956 | 8382 | 112 | 7845 | 11778 | 1954 | 4229 | 482 | 1121 | 48016 | -541 | 47543 | 6048 | -6589
Aug 24, 2019 9:00 AM | 4597 | 2250 | 943 | 1865 | 14682 | 112 | 7810 | 11314 | 1982 | 4249 | 699 | 1113 | 50766 | 513 | 51616 | 6610 | -6097
Aug 24, 2019 10:00 AM | 4560 | 2219 | 1140 | 1744 | 20190 | 112 | 7640 | 8983 | 1989 | 4187 | 150 | 1101 | 52207 | 1289 | 54015 | 6429 | -5140
Aug 24, 2019 11:00 AM | 4518 | 2235 | 1187 | 3096 | 24217 | 112 | 7509 | 7699 | 1998 | 4114 | 0 | 1076 | 53421 | 3495 | 57761 | 7281 | -3786
Aug 24, 2019 12:00 PM | 4490 | 2271 | 1130 | 3734 | 26296 | 112 | 7535 | 7247 | 1960 | 4022 | 0 | 1070 | 53196 | 4849 | 59867 | 7275 | -2426
Aug 24, 2019 1:00 PM | 4464 | 2251 | 1039 | 3931 | 26604 | 112 | 7521 | 6569 | 1928 | 3869 | 0 | 1067 | 51756 | 4526 | 59355 | 7129 | -2603
Aug 24, 2019 2:00 PM | 4433 | 2280 | 1065 | 4091 | 25184 | 112 | 7495 | 6576 | 1907 | 4009 | 58 | 1039 | 50161 | 4587 | 58249 | 7513 | -2926
Aug 24, 2019 3:00 PM | 4379 | 2302 | 1150 | 4372 | 22133 | 112 | 7486 | 7255 | 1929 | 3895 | 0 | 1054 | 49474 | 3451 | 56067 | 7599 | -4148
Aug 24, 2019 4:00 PM | 4385 | 2280 | 1244 | 4602 | 17719 | 112 | 7550 | 8022 | 1895 | 3987 | 65 | 1049 | 48867 | 3156 | 52910 | 7327 | -4171
Aug 24, 2019 5:00 PM | 4386 | 2265 | 1471 | 4973 | 12105 | 112 | 7668 | 10245 | 1900 | 4087 | 633 | 1071 | 49140 | 1393 | 50916 | 6748 | -5355
Aug 24, 2019 6:00 PM | 4422 | 2237 | 1884 | 5162 | 6051 | 112 | 7710 | 11223 | 2175 | 4172 | 2939 | 1092 | 49400 | -345 | 49179 | 5112 | -5457
Aug 24, 2019 7:00 PM | 4422 | 2253 | 2521 | 4982 | 1642 | 112 | 7714 | 11835 | 2419 | 4206 | 5199 | 1076 | 49383 | -1080 | 48381 | 4607 | -5687
Aug 24, 2019 8:00 PM | 4443 | 2123 | 2942 | 6179 | 62 | 112 | 7716 | 11955 | 2482 | 4260 | 4096 | 1098 | 47962 | -183 | 47468 | 5763 | -5946
Aug 24, 2019 9:00 PM | 4437 | 2101 | 3393 | 8756 | 0 | 112 | 7668 | 11909 | 2325 | 4236 | 1829 | 1109 | 47024 | 1313 | 47875 | 6451 | -5138
Aug 24, 2019 10:00 PM | 4439 | 2169 | 3997 | 9910 | 0 | 112 | 7698 | 11625 | 1994 | 4253 | 510 | 1122 | 44585 | 3715 | 47829 | 7228 | -3513
Aug 24, 2019 11:00 PM | 4433 | 2145 | 4110 | 9915 | 0 | 112 | 7666 | 10256 | 1933 | 4197 | 138 | 1127 | 41328 | 4618 | 46032 | 7966 | -3348
Aug 25, 2019 12:00 AM | 4423 | 2125 | 3705 | 9378 | 0 | 112 | 7712 | 9687 | 2122 | 3910 | 57 | 1144 | 38742 | 4977 | 44375 | 8672 | -3695
Aug 25, 2019 1:00 AM | 4424 | 2262 | 3022 | 8542 | 0 | 112 | 7719 | 9224 | 2197 | 3672 | 148 | 1148 | 37018 | 3700 | 42470 | 7864 | -4164
Aug 25, 2019 2:00 AM | 4422 | 2233 | 2019 | 7618 | 0 | 112 | 7729 | 9110 | 2171 | 3673 | 57 | 1146 | 35959 | 2467 | 40290 | 6734 | -4267
Aug 25, 2019 3:00 AM | 4430 | 2183 | 1423 | 6720 | 0 | 112 | 7737 | 9117 | 2054 | 3708 | 52 | 1141 | 35598 | 918 | 38677 | 5827 | -4909
Aug 25, 2019 4:00 AM | 4423 | 2093 | 1145 | 6060 | 0 | 112 | 7741 | 9103 | 2024 | 3658 | 9 | 1144 | 35362 | -288 | 37512 | 5150 | -5438
Aug 25, 2019 5:00 AM | 4442 | 2140 | 937 | 5850 | 0 | 112 | 7754 | 9036 | 2033 | 3721 | 74 | 1153 | 35481 | 103 | 37252 | 5149 | -5046
Aug 25, 2019 6:00 AM | 4458 | 2083 | 798 | 5871 | 225 | 112 | 7757 | 9206 | 2073 | 3737 | 29 | 1150 | 36006 | 282 | 37499 | 5474 | -5192
Aug 25, 2019 7:00 AM | 4472 | 2056 | 684 | 5231 | 2704 | 112 | 7792 | 10066 | 2117 | 3762 | 201 | 1136 | 38246 | 1539 | 40333 | 6114 | -4575
Aug 25, 2019 8:00 AM | 4496 | 2119 | 615 | 3567 | 7895 | 112 | 7801 | 9767 | 2085 | 3722 | 345 | 1160 | 41307 | 1289 | 43684 | 5994 | -4705
Aug 25, 2019 9:00 AM | 4481 | 2075 | 585 | 1548 | 14333 | 112 | 7797 | 8712 | 2108 | 3704 | 409 | 1150 | 43969 | 1937 | 47014 | 6427 | -4490
Aug 25, 2019 10:00 AM | 4465 | 2073 | 568 | 1290 | 20062 | 112 | 7622 | 8030 | 2118 | 3565 | 140 | 1131 | 46089 | 3686 | 51176 | 7528 | -3842
Aug 25, 2019 11:00 AM | 4433 | 2053 | 492 | 2008 | 24045 | 112 | 7483 | 6945 | 2127 | 3497 | 109 | 1111 | 47899 | 4657 | 54415 | 7949 | -3292
Aug 25, 2019 12:00 PM | 4394 | 2074 | 434 | 2593 | 26030 | 112 | 7553 | 6188 | 2134 | 3510 | 95 | 1096 | 48239 | 5129 | 56213 | 8401 | -3272
Aug 25, 2019 1:00 PM | 4378 | 2086 | 475 | 2337 | 25807 | 112 | 7530 | 6106 | 2127 | 3346 | 20 | 1099 | 46983 | 4416 | 55423 | 7893 | -3477
Aug 25, 2019 2:00 PM | 4363 | 2155 | 524 | 2085 | 23795 | 112 | 7518 | 6370 | 2133 | 3347 | 0 | 1092 | 45955 | 3771 | 53494 | 7497 | -3726
Aug 25, 2019 3:00 PM | 4367 | 2182 | 560 | 1922 | 20397 | 112 | 7530 | 7594 | 2175 | 3615 | 0 | 1090 | 45361 | 2173 | 51544 | 7036 | -4863
Aug 25, 2019 4:00 PM | 4374 | 2216 | 509 | 2080 | 15699 | 112 | 7577 | 8990 | 2551 | 3926 | 91 | 1087 | 44921 | 667 | 49212 | 6405 | -5738
Aug 25, 2019 5:00 PM | 4377 | 2174 | 541 | 2468 | 10281 | 112 | 7710 | 10754 | 3080 | 4401 | 285 | 1093 | 46037 | 84 | 47276 | 6250 | -6166
Aug 25, 2019 6:00 PM | 4393 | 2144 | 664 | 3047 | 5034 | 112 | 7716 | 11028 | 4017 | 4924 | 1237 | 1090 | 47472 | -2000 | 45406 | 4412 | -6412
Aug 25, 2019 7:00 PM | 4385 | 2142 | 861 | 3764 | 1372 | 112 | 7718 | 11079 | 4289 | 4965 | 3564 | 1106 | 47628 | -2102 | 45357 | 4573 | -6675
Aug 25, 2019 8:00 PM | 4398 | 2206 | 1191 | 5375 | 48 | 112 | 7717 | 11139 | 3835 | 4986 | 4004 | 1127 | 47982 | -1709 | 46138 | 4952 | -6661
Aug 25, 2019 9:00 PM | 4389 | 2128 | 1235 | 7128 | 0 | 112 | 7706 | 11074 | 3556 | 5028 | 4020 | 1152 | 47578 | 29 | 47528 | 6006 | -5977
Aug 25, 2019 10:00 PM | 4379 | 2156 | 1202 | 7837 | 0 | 112 | 7718 | 11052 | 3319 | 5134 | 2105 | 1156 | 46165 | 511 | 46170 | 6408 | -5897
Aug 25, 2019 11:00 PM | 4367 | 2247 | 1013 | 7353 | 0 | 112 | 7720 | 10966 | 2856 | 4910 | 456 | 1153 | 43698 | -215 | 43153 | 5222 | -5437
Aug 26, 2019 12:00 AM | 4369 | 2123 | 752 | 6123 | 0 | 112 | 7673 | 10882 | 2536 | 4917 | 240 | 1165 | 41658 | -1064 | 40892 | 5086 | -6150
Aug 26, 2019 1:00 AM | 4359 | 2120 | 451 | 4818 | 0 | 112 | 7723 | 10930 | 2405 | 4933 | 98 | 1174 | 40304 | -3047 | 39123 | 3901 | -6948
Aug 26, 2019 2:00 AM | 4345 | 2186 | 246 | 3829 | 0 | 114 | 7641 | 11257 | 2218 | 5052 | 0 | 1186 | 39670 | -4747 | 38074 | 3296 | -8043
Aug 26, 2019 3:00 AM | 4340 | 2192 | 109 | 2888 | 0 | 116 | 7618 | 11708 | 2746 | 5168 | 0 | 1186 | 39250 | -5123 | 38071 | 3383 | -8506
Aug 26, 2019 4:00 AM | 4351 | 2071 | 77 | 2233 | 0 | 116 | 7626 | 12384 | 3835 | 5750 | 0 | 1190 | 40716 | -5185 | 39633 | 3597 | -8782
Aug 26, 2019 5:00 AM | 4371 | 2088 | 44 | 1969 | 0 | 120 | 7634 | 12849 | 5469 | 6158 | 185 | 1198 | 45169 | -4402 | 42085 | 3980 | -8382
Aug 26, 2019 6:00 AM | 4385 | 2083 | 35 | 1889 | 207 | 120 | 7749 | 13178 | 6996 | 7031 | 2870 | 1202 | 52969 | -5585 | 47745 | 3361 | -8946
Aug 26, 2019 7:00 AM | 4380 | 2006 | 27 | 1808 | 2627 | 120 | 7774 | 13280 | 7708 | 7571 | 4659 | 1205 | 58558 | -5719 | 53165 | 3624 | -9343
Aug 26, 2019 8:00 AM | 4395 | 2072 | 31 | 1554 | 7712 | 121 | 7778 | 13278 | 8228 | 7698 | 3502 | 1203 | 62297 | -4313 | 57572 | 4071 | -8384
Aug 26, 2019 9:00 AM | 4383 | 2040 | 66 | 692 | 13994 | 132 | 7767 | 13250 | 8479 | 7699 | 1873 | 1218 | 63864 | -1624 | 61593 | 4993 | -6617
Aug 26, 2019 10:00 AM | 4362 | 2067 | 98 | 543 | 19685 | 139 | 7749 | 12328 | 8299 | 7674 | 1195 | 1224 | 65630 | 589 | 65363 | 5194 | -4605
Aug 26, 2019 11:00 AM | 4322 | 2010 | 118 | 1190 | 23697 | 140 | 7709 | 12207 | 7931 | 7614 | 496 | 1213 | 67261 | 1887 | 68647 | 5566 | -3679
Aug 26, 2019 12:00 PM | 4281 | 2121 | 120 | 1565 | 25641 | 140 | 7688 | 11791 | 7358 | 7491 | 336 | 1191 | 66965 | 2843 | 69723 | 6134 | -3291
Aug 26, 2019 1:00 PM | 4278 | 2123 | 179 | 1647 | 25248 | 136 | 7679 | 11766 | 7576 | 7389 | 1080 | 1158 | 66882 | 3592 | 70259 | 6458 | -2866
Aug 26, 2019 2:00 PM | 4289 | 2068 | 281 | 1713 | 23194 | 132 | 7675 | 11700 | 7834 | 7339 | 361 | 1149 | 65741 | 2601 | 67735 | 5663 | -3062
Aug 26, 2019 3:00 PM | 4293 | 2145 | 411 | 1783 | 19759 | 129 | 7672 | 12085 | 8036 | 7453 | 1071 | 1148 | 64764 | 1579 | 65985 | 5225 | -3646
Aug 26, 2019 4:00 PM | 4292 | 2109 | 397 | 2046 | 15195 | 128 | 7680 | 12059 | 8127 | 7487 | 1294 | 1165 | 63521 | -988 | 61979 | 4318 | -5306
Aug 26, 2019 5:00 PM | 4305 | 2073 | 380 | 2661 | 10067 | 128 | 7688 | 12721 | 8351 | 7703 | 2356 | 1141 | 63269 | -2968 | 59574 | 4231 | -7199
Aug 26, 2019 6:00 PM | 4342 | 2349 | 416 | 3339 | 4861 | 124 | 7720 | 12778 | 8743 | 7904 | 5927 | 1134 | 62186 | -2404 | 59637 | 5211 | -7615
Aug 26, 2019 7:00 PM | 4363 | 2384 | 411 | 3641 | 1292 | 122 | 7714 | 12765 | 9166 | 8323 | 5621 | 1180 | 60656 | -3704 | 56982 | 4228 | -7932
Aug 26, 2019 8:00 PM | 4373 | 2207 | 468 | 4771 | 41 | 120 | 7713 | 12760 | 9389 | 8216 | 4073 | 1227 | 60025 | -4326 | 55358 | 3839 | -8165
Aug 26, 2019 9:00 PM | 4377 | 2137 | 524 | 5718 | 0 | 120 | 7715 | 12791 | 9287 | 7835 | 2253 | 1181 | 57740 | -3228 | 53938 | 4545 | -7773
Aug 26, 2019 10:00 PM | 4358 | 2115 | 604 | 5957 | 0 | 125 | 7710 | 12872 | 9015 | 7419 | 892 | 1191 | 53570 | -664 | 52258 | 5811 | -6475
Aug 26, 2019 11:00 PM | 4355 | 2122 | 675 | 5571 | 0 | 128 | 7717 | 12819 | 7438 | 7277 | 150 | 1199 | 49942 | 416 | 49451 | 5206 | -4790
Aug 27, 2019 12:00 AM | 4354 | 2115 | 737 | 5053 | 0 | 128 | 7726 | 12532 | 6531 | 7755 | 50 | 1223 | 47205 | -1161 | 48204 | 4472 | -5633
Aug 27, 2019 1:00 AM | 4328 | 2060 | 735 | 4635 | 0 | 128 | 7741 | 12497 | 6307 | 7676 | 0 | 1226 | 45002 | -1976 | 47333 | 3668 | -5644
Aug 27, 2019 2:00 AM | 4349 | 2104 | 658 | 3868 | 0 | 128 | 7759 | 12267 | 5725 | 7500 | 0 | 1220 | 44261 | -3193 | 45578 | 3804 | -6997
Aug 27, 2019 3:00 AM | 4346 | 2169 | 544 | 3037 | 0 | 128 | 7743 | 12310 | 5748 | 7683 | 0 | 1189 | 44323 | -3676 | 44897 | 4279 | -7955
Aug 27, 2019 4:00 AM | 4357 | 2098 | 531 | 2588 | 0 | 128 | 7743 | 12533 | 6114 | 7732 | 0 | 1198 | 45092 | -4348 | 45022 | 4080 | -8428
Aug 27, 2019 5:00 AM | 4365 | 2124 | 556 | 2543 | 7 | 128 | 7753 | 12547 | 7162 | 8014 | 17 | 1221 | 49147 | -4463 | 46437 | 3606 | -8069
Aug 27, 2019 6:00 AM | 4381 | 2218 | 511 | 2879 | 188 | 128 | 7755 | 12785 | 8723 | 8342 | 1498 | 1232 | 55852 | -5133 | 50640 | 3091 | -8224
Aug 27, 2019 7:00 AM | 4398 | 2294 | 522 | 3421 | 2516 | 128 | 7765 | 12882 | 9427 | 8611 | 3869 | 1239 | 60699 | -3936 | 57072 | 3433 | -7369
Aug 27, 2019 8:00 AM | 4405 | 2302 | 488 | 2882 | 7596 | 128 | 7769 | 12830 | 9484 | 8882 | 4190 | 1232 | 63978 | -2104 | 62188 | 4562 | -6666
Aug 27, 2019 9:00 AM | 4391 | 2306 | 766 | 1240 | 13926 | 135 | 7746 | 12863 | 9513 | 8983 | 3180 | 1235 | 65229 | 998 | 66284 | 5902 | -4904
Aug 27, 2019 10:00 AM | 4373 | 2175 | 818 | 739 | 19593 | 140 | 7715 | 12875 | 9467 | 8939 | 2074 | 1235 | 66977 | 3434 | 70143 | 6513 | -3079
Aug 27, 2019 11:00 AM | 4331 | 2111 | 836 | 1081 | 23505 | 144 | 7578 | 12690 | 9387 | 8790 | 465 | 1212 | 68583 | 4013 | 72130 | 6292 | -2279
Aug 27, 2019 12:00 PM | 4297 | 2182 | 755 | 1887 | 25235 | 144 | 7549 | 12554 | 9314 | 8677 | 100 | 1193 | 68035 | 4655 | 73887 | 6871 | -2216
Aug 27, 2019 1:00 PM | 4283 | 2209 | 616 | 2353 | 24684 | 144 | 7551 | 12630 | 9371 | 7942 | 771 | 1178 | 67510 | 4781 | 73732 | 6438 | -1657
Aug 27, 2019 2:00 PM | 4245 | 2179 | 481 | 2742 | 22559 | 144 | 7553 | 12573 | 9359 | 7827 | 1040 | 1181 | 66354 | 4280 | 71883 | 6091 | -1811
Aug 27, 2019 3:00 PM | 4239 | 2063 | 560 | 3132 | 19373 | 144 | 7545 | 12599 | 9266 | 8303 | 200 | 1174 | 65990 | 2036 | 68598 | 4674 | -2638
Aug 27, 2019 4:00 PM | 4260 | 2078 | 739 | 3599 | 14921 | 144 | 7552 | 12904 | 9227 | 8334 | 396 | 1179 | 64921 | 132 | 65333 | 4400 | -4268
Aug 27, 2019 5:00 PM | 4283 | 2224 | 1011 | 4022 | 9669 | 144 | 7598 | 13281 | 9526 | 8339 | 2259 | 1189 | 64546 | -837 | 63545 | 4611 | -5448
Aug 27, 2019 6:00 PM | 4339 | 2243 | 1461 | 3619 | 4562 | 144 | 7699 | 13337 | 9822 | 8406 | 4232 | 1192 | 63705 | -2790 | 61056 | 4504 | -7294
Aug 27, 2019 7:00 PM | 4345 | 2302 | 1945 | 3127 | 1123 | 135 | 7704 | 13366 | 9953 | 8657 | 5426 | 1181 | 62577 | -3688 | 59264 | 4216 | -7904
Aug 27, 2019 8:00 PM | 4363 | 2309 | 2062 | 3323 | 40 | 132 | 7698 | 13412 | 9965 | 8812 | 4812 | 1190 | 61591 | -3675 | 58118 | 4247 | -7922
Aug 27, 2019 9:00 PM | 4379 | 2301 | 1687 | 4067 | 22 | 132 | 7702 | 13399 | 9848 | 8708 | 3897 | 1202 | 59162 | -1716 | 57344 | 5214 | -6930
Aug 27, 2019 10:00 PM | 4354 | 2141 | 1312 | 4577 | 23 | 132 | 7710 | 13326 | 9439 | 8388 | 1355 | 1206 | 54689 | -163 | 53963 | 5093 | -5256
Aug 27, 2019 11:00 PM | 4346 | 2115 | 1231 | 4777 | 20 | 132 | 7707 | 13077 | 7805 | 7978 | 52 | 1210 | 50468 | -61 | 50450 | 4376 | -4437
Aug 28, 2019 12:00 AM | 4346 | 2072 | 1173 | 5170 | 20 | 128 | 7712 | 12892 | 6390 | 7473 | 23 | 1225 | 47581 | -1347 | 48624 | 3794 | -5141
Aug 28, 2019 1:00 AM | 4325 | 2083 | 1186 | 4997 | 20 | 128 | 7729 | 12550 | 5592 | 7356 | 0 | 1235 | 45811 | -2506 | 47201 | 4012 | -6518
Aug 28, 2019 2:00 AM | 4347 | 2008 | 1106 | 5068 | 20 | 124 | 7737 | 11912 | 5063 | 7236 | 0 | 1219 | 44453 | -3111 | 45840 | 4262 | -7373
Aug 28, 2019 3:00 AM | 4348 | 2051 | 868 | 4930 | 20 | 124 | 7750 | 11796 | 4951 | 7497 | 0 | 1210 | 44360 | -2982 | 45545 | 4631 | -7613
Aug 28, 2019 4:00 AM | 4349 | 1999 | 768 | 4710 | 20 | 124 | 7746 | 12159 | 5127 | 7488 | 0 | 1220 | 45769 | -3965 | 45710 | 4048 | -8013
Aug 28, 2019 5:00 AM | 4369 | 2025 | 688 | 4428 | 14 | 124 | 7753 | 12707 | 6593 | 7574 | 2 | 1202 | 49766 | -5133 | 47479 | 3533 | -8666
Aug 28, 2019 6:00 AM | 4388 | 2050 | 624 | 4287 | 175 | 127 | 7758 | 13127 | 8821 | 8114 | 466 | 1221 | 56535 | -5904 | 51158 | 2921 | -8825
Aug 28, 2019 7:00 AM | 4430 | 2108 | 551 | 3987 | 2286 | 128 | 7764 | 13116 | 9842 | 8402 | 2835 | 1237 | 61498 | -5146 | 56686 | 2933 | -8079
Aug 28, 2019 8:00 AM | 4444 | 2041 | 497 | 3428 | 6270 | 128 | 7764 | 13135 | 9891 | 8710 | 2062 | 1224 | 64293 | -4733 | 59594 | 2974 | -7707
Aug 28, 2019 9:00 AM | 4440 | 2018 | 361 | 2254 | 11231 | 136 | 7750 | 13077 | 9668 | 8726 | 1230 | 1220 | 65297 | -3248 | 62111 | 3694 | -6942
Aug 28, 2019 10:00 AM | 4422 | 2061 | 282 | 1413 | 15890 | 141 | 7745 | 13098 | 9602 | 8783 | 2475 | 1203 | 67021 | -182 | 67115 | 4180 | -4362
Aug 28, 2019 11:00 AM | 4372 | 1995 | 165 | 1154 | 19856 | 144 | 7715 | 13090 | 9682 | 8883 | 1651 | 1189 | 68368 | 1548 | 69896 | 4590 | -3042
Aug 28, 2019 12:00 PM | 4320 | 1915 | 132 | 1469 | 22549 | 144 | 7705 | 12952 | 9532 | 8743 | 255 | 1184 | 68424 | 2548 | 70900 | 5088 | -2540
Aug 28, 2019 1:00 PM | 4277 | 1867 | 186 | 2063 | 23430 | 140 | 7700 | 12967 | 9245 | 8380 | 341 | 1175 | 67803 | 3229 | 71771 | 5179 | -1950
Aug 28, 2019 2:00 PM | 4282 | 1919 | 397 | 2691 | 21889 | 137 | 7692 | 12869 | 9064 | 8097 | 812 | 1174 | 67497 | 2619 | 71023 | 4847 | -2228
Aug 28, 2019 3:00 PM | 4277 | 1960 | 452 | 3063 | 18507 | 136 | 7690 | 12978 | 9114 | 8283 | 495 | 1165 | 66105 | 1498 | 68120 | 4362 | -2864
Aug 28, 2019 4:00 PM | 4294 | 1975 | 453 | 3377 | 13969 | 136 | 7698 | 12967 | 9466 | 8512 | 318 | 1169 | 64330 | 348 | 64334 | 4435 | -4087
Aug 28, 2019 5:00 PM | 4310 | 2008 | 446 | 4209 | 9048 | 136 | 7700 | 12827 | 9825 | 8591 | 481 | 1169 | 63456 | -2789 | 60750 | 3785 | -6574
Aug 28, 2019 6:00 PM | 4341 | 2009 | 561 | 4248 | 4248 | 136 | 7704 | 13029 | 10228 | 8456 | 2520 | 1252 | 62744 | -4117 | 58732 | 3725 | -7842
Aug 28, 2019 7:00 PM | 4330 | 1962 | 712 | 4575 | 968 | 136 | 7707 | 13043 | 10401 | 8540 | 3663 | 1181 | 61779 | -4931 | 57218 | 3419 | -8350
Aug 28, 2019 8:00 PM | 4361 | 1990 | 797 | 4676 | 19 | 136 | 7712 | 13103 | 10148 | 8641 | 3471 | 1225 | 60770 | -4645 | 56279 | 3765 | -8410
Aug 28, 2019 9:00 PM | 4374 | 1932 | 695 | 4581 | 22 | 136 | 7720 | 13468 | 9913 | 8384 | 2237 | 1255 | 58477 | -3681 | 54717 | 3580 | -7261
Aug 28, 2019 10:00 PM | 4349 | 1962 | 627 | 3316 | 22 | 136 | 7725 | 13602 | 9265 | 8058 | 1076 | 1250 | 54150 | -2243 | 51388 | 3614 | -5857
Aug 28, 2019 11:00 PM | 4357 | 1910 | 550 | 2962 | 20 | 135 | 7729 | 13343 | 7849 | 8009 | 626 | 1261 | 49898 | -492 | 48751 | 3554 | -4046
Aug 29, 2019 12:00 AM | 4334 | 1985 | 399 | 2545 | 0 | 132 | 7719 | 13408 | 6780 | 7805 | 573 | 1251 | 47838 | -2084 | 46931 | 2920 | -5004
Aug 29, 2019 1:00 AM | 4315 | 2007 | 314 | 1876 | 0 | 132 | 7739 | 13305 | 6507 | 7795 | 51 | 1273 | 46558 | -3050 | 45314 | 3295 | -6345
Aug 29, 2019 2:00 AM | 4314 | 1913 | 411 | 1773 | 0 | 132 | 7740 | 13138 | 5931 | 7741 | 0 | 1273 | 44998 | -4293 | 44366 | 3430 | -7723
Aug 29, 2019 3:00 AM | 4323 | 1878 | 534 | 2428 | 0 | 132 | 7741 | 13195 | 5371 | 7744 | 0 | 1270 | 44986 | -4670 | 44616 | 3349 | -8019
Aug 29, 2019 4:00 AM | 4334 | 1974 | 340 | 2689 | 0 | 132 | 7746 | 13284 | 5839 | 7491 | 38 | 1273 | 45979 | -4829 | 45140 | 3656 | -8485
Aug 29, 2019 5:00 AM | 4349 | 1967 | 220 | 2470 | 0 | 132 | 7750 | 12980 | 7774 | 7918 | 470 | 1261 | 49421 | -4051 | 47291 | 3244 | -7295
Aug 29, 2019 6:00 AM | 4365 | 2015 | 682 | 2636 | 123 | 132 | 7753 | 13109 | 9322 | 8356 | 1287 | 1261 | 56331 | -5177 | 51041 | 3373 | -8550
Aug 29, 2019 7:00 AM | 4368 | 2107 | 1240 | 3266 | 1696 | 132 | 7760 | 13077 | 10072 | 8830 | 3446 | 1271 | 60978 | -3649 | 57265 | 4189 | -7838
Aug 29, 2019 8:00 AM | 4378 | 2014 | 1655 | 3408 | 4821 | 132 | 7754 | 13069 | 9989 | 8997 | 3122 | 1263 | 63717 | -3120 | 60602 | 4606 | -7726
Aug 29, 2019 9:00 AM | 4362 | 1937 | 2034 | 3404 | 8903 | 136 | 7755 | 13147 | 9868 | 8752 | 1087 | 1263 | 64569 | -2053 | 62648 | 5178 | -7231
Aug 29, 2019 10:00 AM | 4372 | 1926 | 1818 | 4403 | 12993 | 141 | 7751 | 13488 | 9970 | 8631 | 230 | 1256 | 66574 | -47 | 66979 | 5289 | -5336
Aug 29, 2019 11:00 AM | 4366 | 1969 | 1219 | 4732 | 16790 | 140 | 7756 | 13809 | 9331 | 8419 | 106 | 1236 | 67550 | 1991 | 69873 | 5526 | -3535
Aug 29, 2019 12:00 PM | 4323 | 1940 | 1019 | 5217 | 19250 | 140 | 7744 | 14237 | 8359 | 8147 | 74 | 1221 | 67091 | 3719 | 71671 | 5627 | -1908
Aug 29, 2019 1:00 PM | 4285 | 1910 | 923 | 5412 | 19506 | 137 | 7731 | 14705 | 7767 | 8333 | 38 | 1215 | 66361 | 4867 | 71962 | 6269 | -1402
Aug 29, 2019 2:00 PM | 4321 | 1895 | 749 | 5527 | 18826 | 136 | 7724 | 14748 | 7642 | 8132 | 216 | 1205 | 64919 | 5006 | 71121 | 6517 | -1511
Aug 29, 2019 3:00 PM | 4332 | 1936 | 716 | 5116 | 17079 | 136 | 7720 | 14699 | 7542 | 8049 | 121 | 1182 | 64048 | 3619 | 68628 | 5880 | -2261
Aug 29, 2019 4:00 PM | 4335 | 2011 | 611 | 4934 | 13251 | 136 | 7715 | 14723 | 8501 | 8122 | 311 | 1202 | 63112 | 2492 | 65852 | 5797 | -3305
Aug 29, 2019 5:00 PM | 4324 | 1990 | 599 | 4249 | 8598 | 136 | 7719 | 14826 | 9367 | 8368 | 1329 | 1207 | 62757 | -278 | 62712 | 4405 | -4683
Aug 29, 2019 6:00 PM | 4361 | 1974 | 684 | 3219 | 4137 | 136 | 7707 | 14857 | 10037 | 8477 | 2673 | 1210 | 61727 | -2309 | 59472 | 3850 | -6159
Aug 29, 2019 7:00 PM | 4365 | 1960 | 679 | 2456 | 997 | 136 | 7725 | 14851 | 10152 | 8672 | 4054 | 1222 | 60685 | -4102 | 57269 | 3183 | -7285
Aug 29, 2019 8:00 PM | 4364 | 2081 | 727 | 1752 | 14 | 136 | 7724 | 14917 | 10255 | 8964 | 4542 | 1250 | 60275 | -3836 | 56726 | 3361 | -7197
Aug 29, 2019 9:00 PM | 4395 | 2001 | 712 | 1649 | 0 | 136 | 7721 | 14900 | 10113 | 8942 | 3171 | 1277 | 57717 | -2510 | 55017 | 3615 | -6125
Aug 29, 2019 10:00 PM | 4375 | 1912 | 877 | 1553 | 0 | 136 | 7724 | 14798 | 9586 | 8591 | 570 | 1285 | 53436 | -1765 | 51407 | 3150 | -4915
Aug 29, 2019 11:00 PM | 4360 | 1948 | 901 | 1500 | 0 | 129 | 7736 | 14505 | 7775 | 8068 | 55 | 1277 | 49307 | -2448 | 48254 | 2316 | -4764
Aug 30, 2019 12:00 AM | 4341 | 1950 | 883 | 1362 | 0 | 128 | 7741 | 14498 | 5373 | 7958 | 17 | 1272 | 46676 | -2494 | 45523 | 3257 | -5751
Aug 30, 2019 1:00 AM | 4319 | 1911 | 903 | 1324 | 0 | 128 | 7747 | 14075 | 4527 | 7868 | 0 | 1271 | 45110 | -4463 | 44073 | 3122 | -7585
Aug 30, 2019 2:00 AM | 4335 | 1945 | 986 | 1228 | 0 | 128 | 7752 | 13695 | 4256 | 7830 | 0 | 1274 | 44026 | -4684 | 43429 | 3259 | -7943
Aug 30, 2019 3:00 AM | 4337 | 1921 | 1057 | 1144 | 0 | 124 | 7771 | 14001 | 4141 | 7754 | 36 | 1255 | 43703 | -4596 | 43541 | 3194 | -7790
Aug 30, 2019 4:00 AM | 4349 | 1918 | 1134 | 1028 | 0 | 124 | 7781 | 14374 | 4467 | 7637 | 0 | 1262 | 44377 | -4151 | 44074 | 3337 | -7488
Aug 30, 2019 5:00 AM | 4386 | 1885 | 1160 | 1033 | 0 | 124 | 7780 | 14668 | 5792 | 7754 | 5 | 1269 | 48254 | -4608 | 45856 | 2836 | -7444
Aug 30, 2019 6:00 AM | 4414 | 1896 | 1259 | 1107 | 114 | 124 | 7803 | 14963 | 7924 | 8308 | 1047 | 1263 | 55269 | -5275 | 50222 | 2999 | -8274
Aug 30, 2019 7:00 AM | 4428 | 1893 | 1534 | 1189 | 2223 | 124 | 7808 | 15095 | 8721 | 8438 | 3482 | 1254 | 60053 | -3993 | 56189 | 3763 | -7756
Aug 30, 2019 8:00 AM | 4461 | 1898 | 1635 | 930 | 6940 | 128 | 7799 | 15235 | 8967 | 8442 | 2976 | 1280 | 63197 | -2500 | 60691 | 4843 | -7343
Aug 30, 2019 9:00 AM | 4449 | 1932 | 1726 | 596 | 13006 | 132 | 7713 | 15076 | 8863 | 8446 | 2501 | 1276 | 64076 | 1779 | 65716 | 5681 | -3902
Aug 30, 2019 10:00 AM | 4448 | 1909 | 1691 | 823 | 18629 | 139 | 7572 | 14716 | 7958 | 8221 | 900 | 1254 | 65403 | 3282 | 68260 | 5689 | -2407
Aug 30, 2019 11:00 AM | 4417 | 1879 | 1650 | 1072 | 22649 | 144 | 7493 | 14135 | 7013 | 8134 | 72 | 1280 | 66392 | 4075 | 69938 | 6470 | -2395
Aug 30, 2019 12:00 PM | 4385 | 1881 | 1683 | 1292 | 24714 | 134 | 7466 | 13991 | 6438 | 7985 | 264 | 1245 | 65420 | 5962 | 71478 | 7909 | -1947
Aug 30, 2019 1:00 PM | 4383 | 1896 | 1837 | 1450 | 25036 | 132 | 7462 | 14006 | 5575 | 7634 | 78 | 1231 | 64209 | 5910 | 70720 | 7847 | -1937
Aug 30, 2019 2:00 PM | 4387 | 1941 | 1700 | 1420 | 23619 | 128 | 7459 | 14245 | 5066 | 7661 | 330 | 1212 | 63451 | 5407 | 69168 | 7534 | -2127
Aug 30, 2019 3:00 PM | 4383 | 1946 | 1532 | 1387 | 20306 | 132 | 7448 | 15006 | 5966 | 7840 | 256 | 1222 | 62567 | 4615 | 67424 | 7013 | -2398
Aug 30, 2019 4:00 PM | 4380 | 1903 | 1307 | 1158 | 15920 | 128 | 7444 | 15181 | 7019 | 7673 | 3 | 1217 | 61704 | 647 | 63333 | 4526 | -3879
Aug 30, 2019 5:00 PM | 4403 | 1945 | 1157 | 825 | 10500 | 132 | 7551 | 15162 | 7975 | 7837 | 388 | 1227 | 61208 | -1003 | 59102 | 3606 | -4609
Aug 30, 2019 6:00 PM | 4411 | 1930 | 1072 | 527 | 4958 | 132 | 7686 | 15443 | 8745 | 8274 | 2053 | 1229 | 60097 | -2748 | 56460 | 2846 | -5594
Aug 30, 2019 7:00 PM | 4423 | 1896 | 1115 | 468 | 1054 | 132 | 7730 | 15024 | 8911 | 8237 | 3823 | 1243 | 58871 | -4178 | 54056 | 2669 | -6847
Aug 30, 2019 8:00 PM | 4410 | 1882 | 1430 | 692 | 11 | 135 | 7729 | 14396 | 8884 | 8260 | 3460 | 1260 | 57737 | -4306 | 52549 | 2569 | -6875
Aug 30, 2019 9:00 PM | 4409 | 1849 | 1494 | 1164 | 0 | 136 | 7736 | 14344 | 8812 | 8041 | 3163 | 1283 | 55028 | -1821 | 52431 | 2912 | -4733
Aug 30, 2019 10:00 PM | 4386 | 1840 | 1238 | 1451 | 0 | 136 | 7748 | 14336 | 8047 | 7662 | 450 | 1289 | 50820 | -1384 | 48583 | 2812 | -4196
Aug 30, 2019 11:00 PM | 4371 | 1861 | 1170 | 1711 | 0 | 132 | 7734 | 14024 | 5864 | 7411 | 181 | 1281 | 47379 | -1087 | 45740 | 2691 | -3778
Aug 31, 2019 12:00 AM | 4358 | 1823 | 1292 | 1736 | 0 | 124 | 7750 | 13305 | 3550 | 6421 | 323 | 1223 | 44257 | -2361 | 41905 | 2826 | -5187
Aug 31, 2019 1:00 AM | 4362 | 1832 | 1221 | 1630 | 0 | 120 | 7756 | 12884 | 2638 | 5265 | 793 | 1216 | 41836 | -2851 | 39717 | 3021 | -5872
Aug 31, 2019 2:00 AM | 4374 | 1828 | 1191 | 1768 | 0 | 120 | 7759 | 11719 | 2523 | 5064 | 112 | 1203 | 40093 | -4045 | 37661 | 3581 | -7626
Aug 31, 2019 3:00 AM | 4368 | 1833 | 1301 | 1882 | 0 | 120 | 7755 | 10772 | 2471 | 5078 | 42 | 1193 | 39558 | -4945 | 36815 | 3526 | -8471
Aug 31, 2019 4:00 AM | 4369 | 1833 | 1443 | 2079 | 0 | 120 | 7772 | 10534 | 2351 | 5148 | 34 | 1201 | 39415 | -4751 | 36884 | 3629 | -8380
Aug 31, 2019 5:00 AM | 4382 | 1836 | 1529 | 2078 | 0 | 120 | 7779 | 10786 | 2150 | 5138 | 44 | 1207 | 40202 | -4665 | 37049 | 3802 | -8467
Aug 31, 2019 6:00 AM | 4418 | 1818 | 1599 | 2626 | 127 | 122 | 7783 | 10992 | 2148 | 5133 | 224 | 1204 | 41924 | -4549 | 38194 | 4236 | -8785
Aug 31, 2019 7:00 AM | 4444 | 1810 | 1717 | 3346 | 2552 | 127 | 7791 | 11203 | 2293 | 5158 | 280 | 1217 | 44872 | -4077 | 41938 | 4974 | -9051
Aug 31, 2019 8:00 AM | 4463 | 1834 | 1698 | 3246 | 8112 | 128 | 7793 | 11606 | 2323 | 5124 | 285 | 1212 | 48780 | -1932 | 47824 | 5786 | -7718
Aug 31, 2019 9:00 AM | 4442 | 1875 | 1614 | 1813 | 14923 | 128 | 7772 | 11492 | 2296 | 4985 | 295 | 1198 | 51877 | 266 | 52833 | 5780 | -5514
Aug 31, 2019 10:00 AM | 4425 | 1869 | 1492 | 1151 | 20559 | 128 | 7633 | 11175 | 2279 | 4984 | 389 | 1178 | 53362 | 3212 | 57262 | 7283 | -4071
Aug 31, 2019 11:00 AM | 4396 | 1875 | 1157 | 1854 | 24516 | 123 | 7593 | 10503 | 2152 | 4769 | 198 | 1133 | 54234 | 4726 | 60269 | 8005 | -3279
Aug 31, 2019 12:00 PM | 4369 | 1858 | 838 | 3211 | 26476 | 120 | 7558 | 10015 | 2158 | 4407 | 82 | 1108 | 54093 | 6559 | 62200 | 8634 | -2075
Aug 31, 2019 1:00 PM | 4339 | 1822 | 587 | 4929 | 26655 | 120 | 7530 | 9737 | 2141 | 4227 | 42 | 1104 | 53134 | 6975 | 63233 | 9193 | -2218
Aug 31, 2019 2:00 PM | 4238 | 1804 | 389 | 6553 | 25093 | 120 | 7499 | 8987 | 2114 | 3996 | 41 | 1096 | 52676 | 6209 | 61930 | 9128 | -2919
Aug 31, 2019 3:00 PM | 4034 | 1786 | 327 | 7331 | 21801 | 120 | 7459 | 8831 | 2122 | 4139 | 142 | 1089 | 51783 | 5800 | 59181 | 9270 | -3470
Aug 31, 2019 4:00 PM | 4052 | 1819 | 318 | 7413 | 16999 | 120 | 7620 | 9217 | 2194 | 4453 | 183 | 1085 | 50922 | 3633 | 55473 | 8729 | -5096
Aug 31, 2019 5:00 PM | 4062 | 1834 | 387 | 6354 | 10954 | 120 | 7644 | 11139 | 2253 | 4721 | 1071 | 1090 | 50926 | 279 | 51629 | 6811 | -6532
Aug 31, 2019 6:00 PM | 4075 | 1848 | 447 | 4683 | 4773 | 121 | 7700 | 12642 | 2717 | 4789 | 3247 | 1101 | 51377 | -3230 | 48143 | 3627 | -6857
Aug 31, 2019 7:00 PM | 4107 | 1848 | 527 | 4070 | 875 | 128 | 7708 | 13027 | 3272 | 4846 | 2915 | 1133 | 50387 | -6031 | 44456 | 2350 | -8381
Aug 31, 2019 8:00 PM | 4120 | 1869 | 643 | 5863 | 3 | 128 | 7692 | 13035 | 3091 | 4778 | 2223 | 1158 | 49351 | -4923 | 44603 | 2404 | -7327
Aug 31, 2019 9:00 PM | 4113 | 1820 | 876 | 9210 | 0 | 121 | 7672 | 12685 | 2378 | 4820 | 542 | 1156 | 47322 | -2429 | 45393 | 3119 | -5548
Aug 31, 2019 10:00 PM | 4092 | 1798 | 1225 | 12497 | 0 | 120 | 7621 | 11256 | 2070 | 4770 | 317 | 1162 | 45686 | 814 | 46928 | 4675 | -3861
Aug 31, 2019 11:00 PM | 4095 | 1764 | 1659 | 14658 | 0 | 120 | 7619 | 9612 | 2017 | 4758 | 77 | 1174 | 43614 | 3012 | 47553 | 5667 | -2655
Sep 1, 2019 12:00 AM | 4095 | 1816 | 1392 | 14650 | 0 | 124 | 7631 | 8159 | 2380 | 4300 | 152 | 1180 | 41196 | 4415 | 45879 | 7058 | -2643
Sep 1, 2019 1:00 AM | 4081 | 1766 | 1290 | 13881 | 0 | 124 | 7671 | 7466 | 2369 | 4428 | 728 | 1189 | 39200 | 5209 | 44993 | 7752 | -2543
Sep 1, 2019 2:00 AM | 4091 | 1784 | 1425 | 10762 | 0 | 124 | 7668 | 7382 | 2295 | 4373 | 523 | 1192 | 37436 | 2570 | 41619 | 5812 | -3242
Sep 1, 2019 3:00 AM | 4092 | 1780 | 1926 | 8659 | 0 | 124 | 7678 | 7337 | 2260 | 4435 | 418 | 1194 | 36659 | 919 | 39903 | 5178 | -4259
Sep 1, 2019 4:00 AM | 4093 | 1752 | 2655 | 8008 | 0 | 124 | 7712 | 7617 | 2200 | 4357 | 76 | 1199 | 36869 | 128 | 39793 | 5035 | -4907
Sep 1, 2019 5:00 AM | 4102 | 1719 | 3137 | 7329 | 0 | 124 | 7673 | 7888 | 2195 | 4470 | 0 | 1202 | 37065 | -18 | 39839 | 4935 | -4953
Sep 1, 2019 6:00 AM | 4143 | 1738 | 3330 | 7102 | 108 | 124 | 7704 | 8254 | 2220 | 4423 | 0 | 1198 | 37644 | 618 | 40344 | 5369 | -4751
Sep 1, 2019 7:00 AM | 4175 | 1772 | 2944 | 7100 | 2059 | 124 | 7739 | 8606 | 2240 | 4525 | 3 | 1199 | 38700 | 1766 | 42486 | 5881 | -4115
Sep 1, 2019 8:00 AM | 4181 | 1750 | 2845 | 6865 | 5949 | 124 | 7713 | 8548 | 2245 | 4522 | 0 | 1198 | 41889 | 2988 | 45940 | 6268 | -3280
Sep 1, 2019 9:00 AM | 4154 | 1826 | 2202 | 6790 | 10430 | 124 | 7706 | 9063 | 2223 | 4459 | 3 | 1194 | 44414 | 4692 | 50174 | 7296 | -2604
Sep 1, 2019 10:00 AM | 4164 | 1827 | 1898 | 7300 | 14422 | 124 | 7684 | 8925 | 2055 | 4447 | 0 | 1165 | 46682 | 6134 | 54011 | 7945 | -1811
Sep 1, 2019 11:00 AM | 4163 | 1886 | 1826 | 7470 | 16912 | 124 | 7674 | 9142 | 2059 | 4436 | 32 | 1140 | 48839 | 6977 | 56864 | 8430 | -1453
Sep 1, 2019 12:00 PM | 4150 | 1779 | 1985 | 8208 | 18258 | 124 | 7562 | 9298 | 2078 | 4401 | 31 | 1136 | 48634 | 7785 | 59010 | 8811 | -1026
Sep 1, 2019 1:00 PM | 4143 | 1748 | 2133 | 9016 | 17898 | 124 | 7185 | 8352 | 2064 | 4009 | 3 | 1125 | 47906 | 6312 | 57800 | 8370 | -2058
Sep 1, 2019 2:00 PM | 4166 | 1749 | 2146 | 9428 | 15599 | 124 | 7163 | 8018 | 2077 | 3714 | 32 | 1116 | 47162 | 5535 | 55332 | 8443 | -2908
Sep 1, 2019 3:00 PM | 4179 | 1792 | 2296 | 9952 | 13227 | 124 | 7351 | 8038 | 2071 | 4246 | 6 | 1129 | 45109 | 5738 | 54411 | 8773 | -3035
Sep 1, 2019 4:00 PM | 4162 | 1762 | 2381 | 10022 | 10360 | 124 | 7382 | 8488 | 1868 | 4110 | 12 | 1142 | 44988 | 4093 | 51813 | 8044 | -3951
Sep 1, 2019 5:00 PM | 4183 | 1778 | 2300 | 10344 | 6722 | 124 | 7522 | 9194 | 1851 | 4539 | 10 | 1145 | 45375 | 3382 | 49712 | 7851 | -4469
Sep 1, 2019 6:00 PM | 4196 | 1757 | 2046 | 10497 | 3243 | 124 | 7376 | 11254 | 1941 | 5008 | 23 | 1145 | 46770 | 1389 | 48610 | 5923 | -4534
Sep 1, 2019 7:00 PM | 4190 | 1725 | 2594 | 8897 | 686 | 124 | 7558 | 12225 | 2291 | 5576 | 461 | 1167 | 46372 | 868 | 47494 | 5209 | -4341
Sep 1, 2019 8:00 PM | 4196 | 1741 | 3040 | 7585 | 8 | 124 | 7702 | 12057 | 2399 | 5744 | 1211 | 1185 | 47795 | -554 | 46992 | 4028 | -4582
Sep 1, 2019 9:00 PM | 4176 | 1739 | 3330 | 6133 | 0 | 124 | 7668 | 11449 | 2347 | 5776 | 1043 | 1195 | 46098 | -1120 | 44980 | 3373 | -4493
Sep 1, 2019 10:00 PM | 4163 | 1711 | 3241 | 5473 | 0 | 124 | 7706 | 11453 | 2319 | 5836 | 1026 | 1187 | 44599 | -347 | 44239 | 3540 | -3887
Sep 1, 2019 11:00 PM | 4137 | 1703 | 2946 | 4940 | 0 | 124 | 7715 | 10613 | 2162 | 5771 | 641 | 1201 | 42074 | -40 | 41953 | 3460 | -3500
Sep 2, 2019 12:00 AM | 4120 | 1708 | 2698 | 5122 | 0 | 124 | 7695 | 8966 | 2070 | 5708 | 71 | 1217 | 39545 | -705 | 39499 | 3812 | -4517
Sep 2, 2019 1:00 AM | 4123 | 1692 | 2716 | 5756 | 0 | 124 | 7686 | 8144 | 2015 | 5742 | 2 | 1203 | 38152 | -1025 | 39203 | 4213 | -5238
Sep 2, 2019 2:00 AM | 4118 | 1718 | 3014 | 6786 | 0 | 124 | 7559 | 7793 | 2027 | 5502 | 0 | 1202 | 37593 | -847 | 39843 | 4605 | -5452
Sep 2, 2019 3:00 AM | 4111 | 1869 | 2379 | 7300 | 0 | 124 | 7529 | 7360 | 2439 | 4856 | 0 | 1194 | 37800 | -1805 | 39161 | 3981 | -5786
Sep 2, 2019 4:00 AM | 4130 | 1860 | 1915 | 7823 | 0 | 124 | 7578 | 7746 | 2904 | 5143 | 19 | 1188 | 39724 | -1620 | 40430 | 4565 | -6185
Sep 2, 2019 5:00 AM | 4150 | 1866 | 2468 | 7798 | 0 | 124 | 7712 | 9283 | 3750 | 6202 | 2 | 1201 | 43495 | -681 | 44556 | 5181 | -5862
Sep 2, 2019 6:00 AM | 4175 | 1912 | 3174 | 7673 | 77 | 124 | 7788 | 11494 | 4710 | 6552 | 393 | 1200 | 51673 | -3159 | 49272 | 4198 | -7357
Sep 2, 2019 7:00 AM | 4181 | 1870 | 2970 | 7392 | 1866 | 131 | 7842 | 11906 | 5641 | 7603 | 1845 | 1202 | 57187 | -2416 | 54449 | 4078 | -6494
Sep 2, 2019 8:00 AM | 4168 | 1985 | 2853 | 5833 | 6211 | 140 | 7854 | 12087 | 5489 | 8478 | 2050 | 1217 | 59940 | -582 | 58365 | 5280 | -5862
Sep 2, 2019 9:00 AM | 4154 | 1930 | 2940 | 4140 | 11788 | 144 | 7837 | 12078 | 5065 | 8317 | 2110 | 1230 | 60459 | 2215 | 61733 | 5701 | -3486
Sep 2, 2019 10:00 AM | 4161 | 1881 | 2639 | 5260 | 16744 | 146 | 7731 | 12068 | 4634 | 7916 | 560 | 1227 | 62078 | 3116 | 64967 | 5674 | -2558
Sep 2, 2019 11:00 AM | 4150 | 1961 | 2187 | 6785 | 19012 | 147 | 7611 | 11962 | 4112 | 7845 | 476 | 1224 | 64322 | 4098 | 67472 | 6278 | -2180
Sep 2, 2019 12:00 PM | 4133 | 1969 | 1683 | 7098 | 19635 | 140 | 7583 | 12398 | 4328 | 8091 | 818 | 1211 | 64466 | 5203 | 69087 | 7188 | -1985
Sep 2, 2019 1:00 PM | 4131 | 1953 | 1654 | 7054 | 19919 | 133 | 7553 | 12421 | 4877 | 7746 | 229 | 1198 | 63619 | 4732 | 68868 | 7732 | -3000
Sep 2, 2019 2:00 PM | 4187 | 1948 | 1725 | 7214 | 18892 | 132 | 7572 | 12858 | 4011 | 7340 | 89 | 1189 | 62502 | 4041 | 67157 | 7190 | -3149
Sep 2, 2019 3:00 PM | 4356 | 2009 | 1350 | 7401 | 16498 | 132 | 7597 | 12690 | 3826 | 7664 | 65 | 1202 | 61295 | 3174 | 64790 | 6976 | -3802
Sep 2, 2019 4:00 PM | 4403 | 2007 | 1614 | 6847 | 13155 | 132 | 7735 | 13187 | 3959 | 7663 | 54 | 1202 | 60118 | 1927 | 61958 | 6274 | -4347
Sep 2, 2019 5:00 PM | 4422 | 2061 | 2058 | 5775 | 8851 | 129 | 7792 | 13161 | 4831 | 7779 | 626 | 1187 | 59463 | -346 | 58672 | 3950 | -4296
Sep 2, 2019 6:00 PM | 4443 | 2118 | 2618 | 4555 | 4223 | 126 | 7797 | 13167 | 5603 | 7887 | 2642 | 1172 | 59234 | -2597 | 56351 | 3259 | -5856
Sep 2, 2019 7:00 PM | 4460 | 2251 | 3437 | 3043 | 834 | 135 | 7808 | 13189 | 5660 | 8135 | 3908 | 1189 | 59139 | -5245 | 54049 | 3382 | -8627
Sep 2, 2019 8:00 PM | 4456 | 2239 | 3744 | 2519 | 4 | 136 | 7795 | 13155 | 5852 | 8140 | 4377 | 1201 | 58662 | -4856 | 53618 | 3392 | -8248
Sep 2, 2019 9:00 PM | 4455 | 2181 | 4133 | 2877 | 0 | 136 | 7790 | 13111 | 5342 | 8023 | 2826 | 1207 | 55607 | -3475 | 52081 | 3281 | -6756
Sep 2, 2019 10:00 PM | 4435 | 2162 | 4196 | 3129 | 0 | 129 | 7796 | 13074 | 4319 | 7846 | 594 | 1185 | 51237 | -1807 | 48865 | 2914 | -4721
Sep 2, 2019 11:00 PM | 4418 | 2167 | 3994 | 3445 | 0 | 128 | 7785 | 12513 | 2971 | 7716 | 609 | 1182 | 46852 | 157 | 46928 | 3793 | -3636
Sep 3, 2019 12:00 AM | 4403 | 2186 | 4500 | 3902 | 0 | 128 | 7826 | 11106 | 2430 | 7066 | 202 | 1233 | 43537 | -148 | 44982 | 4604 | -4752
Sep 3, 2019 1:00 AM | 4396 | 2136 | 4696 | 5040 | 0 | 128 | 7834 | 9441 | 2356 | 6825 | 14 | 1209 | 42343 | -993 | 44075 | 4965 | -5958
Sep 3, 2019 2:00 AM | 4417 | 2091 | 4859 | 6691 | 0 | 128 | 7825 | 8241 | 2307 | 6254 | 0 | 1218 | 42022 | -2430 | 44031 | 5132 | -7562
Sep 3, 2019 3:00 AM | 4403 | 2138 | 4743 | 7788 | 0 | 128 | 7834 | 7539 | 2336 | 6298 | 0 | 1211 | 42032 | -2776 | 44418 | 5134 | -7910
Sep 3, 2019 4:00 AM | 4405 | 2073 | 4803 | 9051 | 0 | 128 | 7832 | 7825 | 2325 | 6279 | 0 | 1210 | 43086 | -1967 | 45931 | 5426 | -7393
Sep 3, 2019 5:00 AM | 4419 | 2070 | 4934 | 9855 | 0 | 128 | 7839 | 9584 | 2397 | 6526 | 5 | 1224 | 46609 | -1383 | 48981 | 6005 | -7388
Sep 3, 2019 6:00 AM | 4451 | 2153 | 5207 | 11283 | 70 | 128 | 7838 | 12346 | 3002 | 7799 | 520 | 1223 | 54530 | 502 | 56020 | 6311 | -5809
Sep 3, 2019 7:00 AM | 4470 | 2120 | 5225 | 11788 | 1994 | 136 | 7840 | 13101 | 3635 | 8467 | 1397 | 1213 | 59833 | 1404 | 61386 | 5535 | -4131
Sep 3, 2019 8:00 AM | 4455 | 2133 | 5194 | 11165 | 6821 | 142 | 7862 | 13133 | 3241 | 8579 | 1663 | 1234 | 62075 | 4030 | 65622 | 5714 | -1684
Sep 3, 2019 9:00 AM | 4436 | 2040 | 4961 | 9766 | 12386 | 144 | 7839 | 13062 | 3360 | 8515 | 1536 | 1237 | 62259 | 7273 | 69282 | 8231 | -958
Sep 3, 2019 10:00 AM | 4446 | 2073 | 5018 | 10084 | 17445 | 139 | 7802 | 12653 | 3167 | 8149 | 168 | 1233 | 63428 | 8778 | 72377 | 9441 | -663
Sep 3, 2019 11:00 AM | 4432 | 2060 | 5021 | 11883 | 20385 | 130 | 7806 | 11538 | 2887 | 7839 | 119 | 1198 | 64942 | 9980 | 75298 | 10641 | -661
Sep 3, 2019 12:00 PM | 4441 | 2009 | 4956 | 13332 | 21278 | 128 | 7797 | 9978 | 3194 | 7444 | 13 | 1192 | 64710 | 10104 | 75762 | 10768 | -664
Sep 3, 2019 1:00 PM | 4423 | 2018 | 4728 | 13691 | 21163 | 128 | 7775 | 10379 | 3406 | 7716 | 85 | 1192 | 64439 | 9932 | 76704 | 10535 | -603
Sep 3, 2019 2:00 PM | 4414 | 1985 | 4741 | 13732 | 19771 | 128 | 7607 | 10891 | 3201 | 7654 | 22 | 1199 | 63403 | 9605 | 75345 | 10244 | -639
Sep 3, 2019 3:00 PM | 4426 | 2088 | 4313 | 12978 | 17239 | 124 | 7538 | 11770 | 3354 | 7830 | 81 | 1178 | 62303 | 8539 | 72919 | 9268 | -729
Sep 3, 2019 4:00 PM | 4439 | 2125 | 3766 | 11832 | 13603 | 124 | 7562 | 12249 | 3630 | 7844 | 448 | 1186 | 60637 | 7542 | 68808 | 8463 | -921
Sep 3, 2019 5:00 PM | 4444 | 2126 | 3530 | 10435 | 8761 | 135 | 7563 | 12651 | 4304 | 8016 | 1947 | 1204 | 60593 | 4489 | 65116 | 6227 | -1738
Sep 3, 2019 6:00 PM | 4462 | 2133 | 3252 | 7993 | 3784 | 136 | 7566 | 12632 | 5013 | 8310 | 3395 | 1200 | 59992 | 97 | 59876 | 4000 | -3903
Sep 3, 2019 7:00 PM | 4463 | 2150 | 2974 | 6531 | 623 | 136 | 7722 | 12554 | 5273 | 8322 | 3556 | 1214 | 59284 | -3811 | 55518 | 3503 | -7314
Sep 3, 2019 8:00 PM | 4462 | 2203 | 3169 | 5282 | 1 | 136 | 7824 | 12429 | 5323 | 8380 | 3679 | 1217 | 58784 | -4545 | 54105 | 3237 | -7782
Sep 3, 2019 9:00 PM | 4458 | 2078 | 3239 | 4995 | 0 | 136 | 7827 | 12178 | 5163 | 8374 | 2709 | 1221 | 55669 | -2836 | 52378 | 2555 | -5391
Sep 3, 2019 10:00 PM | 4431 | 2000 | 3369 | 5179 | 0 | 132 | 7813 | 11806 | 4522 | 8287 | 693 | 1205 | 51268 | -1639 | 49437 | 2951 | -4590
Sep 3, 2019 11:00 PM | 4398 | 2007 | 4048 | 5089 | 0 | 132 | 7807 | 11731 | 3607 | 7836 | 123 | 1218 | 46964 | 453 | 47996 | 4019 | -3566
Sep 4, 2019 12:00 AM | 4380 | 2068 | 3923 | 4683 | 0 | 125 | 7789 | 10618 | 2509 | 7607 | 174 | 1190 | 43779 | -21 | 45066 | 4446 | -4467
Sep 4, 2019 1:00 AM | 4374 | 2059 | 3961 | 4455 | 0 | 124 | 7789 | 9873 | 2358 | 7467 | 8 | 1182 | 42581 | -1431 | 43650 | 4987 | -6418
Sep 4, 2019 2:00 AM | 4388 | 2033 | 4031 | 4225 | 0 | 124 | 7793 | 9668 | 2149 | 7415 | 0 | 1178 | 41738 | -2274 | 43004 | 5367 | -7641
Sep 4, 2019 3:00 AM | 4398 | 2064 | 3761 | 3926 | 0 | 124 | 7825 | 9402 | 2159 | 7439 | 32 | 1170 | 42051 | -3202 | 42300 | 4888 | -8090
Sep 4, 2019 4:00 AM | 4136 | 2016 | 3610 | 3856 | 0 | 124 | 7833 | 10279 | 1905 | 7496 | 95 | 1177 | 43255 | -3613 | 42527 | 4210 | -7823
Sep 4, 2019 5:00 AM | 4229 | 2041 | 3684 | 4362 | 0 | 125 | 7831 | 11163 | 2184 | 7669 | 164 | 1186 | 47157 | -3985 | 44638 | 4155 | -8140
Sep 4, 2019 6:00 AM | 4424 | 2117 | 3202 | 5010 | 73 | 132 | 7850 | 11706 | 3209 | 8197 | 2937 | 1194 | 54712 | -4937 | 50051 | 4136 | -9073
Sep 4, 2019 7:00 AM | 4452 | 2122 | 3038 | 5725 | 2113 | 132 | 7854 | 11784 | 3804 | 8178 | 4944 | 1171 | 59287 | -4281 | 55317 | 4255 | -8536
Sep 4, 2019 8:00 AM | 4454 | 2093 | 3376 | 5520 | 7237 | 132 | 7854 | 11839 | 4037 | 8360 | 4225 | 1184 | 62045 | -1656 | 60311 | 3894 | -5550
Sep 4, 2019 9:00 AM | 4450 | 1961 | 3685 | 5389 | 13431 | 132 | 7830 | 11745 | 4207 | 8573 | 1604 | 1222 | 62953 | 1435 | 64229 | 4515 | -3080
Sep 4, 2019 10:00 AM | 4452 | 1953 | 3917 | 6801 | 19052 | 132 | 7817 | 11403 | 3836 | 8272 | 301 | 1208 | 64335 | 4245 | 69144 | 6139 | -1894
Sep 4, 2019 11:00 AM | 4436 | 1948 | 3776 | 9442 | 23268 | 132 | 7798 | 9707 | 3659 | 7812 | 23 | 1190 | 65542 | 6393 | 73191 | 7718 | -1325
Sep 4, 2019 12:00 PM | 4429 | 1911 | 3444 | 11057 | 25585 | 132 | 7780 | 8160 | 3591 | 7421 | 44 | 1202 | 65142 | 7807 | 74756 | 8534 | -727
Sep 4, 2019 1:00 PM | 4407 | 1868 | 3086 | 11706 | 25914 | 132 | 7769 | 7750 | 3359 | 7282 | 90 | 1189 | 63914 | 8282 | 74552 | 9355 | -1073
Sep 4, 2019 2:00 PM | 4407 | 1877 | 3276 | 12277 | 24313 | 129 | 7764 | 7501 | 2800 | 7569 | 44 | 1181 | 62596 | 7851 | 73138 | 8956 | -1105
Sep 4, 2019 3:00 PM | 4406 | 1847 | 3171 | 13152 | 20775 | 130 | 7755 | 7719 | 2735 | 7460 | 71 | 1148 | 61991 | 6935 | 70369 | 8740 | -1805
Sep 4, 2019 4:00 PM | 4408 | 1904 | 2947 | 13985 | 15591 | 132 | 7769 | 8197 | 2745 | 7537 | 22 | 1141 | 60870 | 4684 | 66378 | 7746 | -3062
Sep 4, 2019 5:00 PM | 4420 | 2046 | 1884 | 13906 | 9522 | 132 | 7764 | 10204 | 2895 | 7750 | 1153 | 1138 | 60892 | 1532 | 62814 | 5923 | -4391
Sep 4, 2019 6:00 PM | 4424 | 2010 | 1574 | 13764 | 3803 | 132 | 7766 | 11814 | 3404 | 7999 | 2898 | 1149 | 60990 | -673 | 60737 | 5070 | -5743
Sep 4, 2019 7:00 PM | 4421 | 1877 | 2073 | 13246 | 521 | 125 | 7773 | 11914 | 3530 | 8076 | 2831 | 1154 | 61118 | -3416 | 57541 | 3990 | -7406
Sep 4, 2019 8:00 PM | 4406 | 1908 | 2585 | 12876 | 2 | 124 | 7764 | 12135 | 3266 | 7941 | 3575 | 1149 | 59994 | -2571 | 57731 | 4243 | -6814
Sep 4, 2019 9:00 PM | 4411 | 1863 | 3129 | 12652 | 0 | 124 | 7777 | 11994 | 2976 | 7883 | 2073 | 1154 | 56482 | -279 | 56036 | 4608 | -4887
Sep 4, 2019 10:00 PM | 4397 | 1857 | 2906 | 13040 | 0 | 124 | 7786 | 10743 | 2220 | 7354 | 336 | 1158 | 51286 | 326 | 51921 | 5816 | -5490
Sep 4, 2019 11:00 PM | 4379 | 1871 | 3080 | 11544 | 0 | 124 | 7787 | 9643 | 2051 | 7266 | 231 | 1160 | 47440 | 830 | 49136 | 5754 | -4924
Sep 5, 2019 12:00 AM | 4367 | 1911 | 2618 | 10823 | 0 | 124 | 7790 | 8518 | 1945 | 6397 | 14 | 1145 | 45452 | -906 | 45652 | 5379 | -6285
Sep 5, 2019 1:00 AM | 4362 | 1870 | 3004 | 10055 | 0 | 124 | 7781 | 7252 | 1865 | 6094 | 0 | 1142 | 43544 | -2935 | 43549 | 5181 | -8116
Sep 5, 2019 2:00 AM | 4380 | 1879 | 3350 | 9800 | 0 | 124 | 7760 | 6647 | 1822 | 6307 | 0 | 1145 | 42451 | -2505 | 43214 | 5850 | -8355
Sep 5, 2019 3:00 AM | 4382 | 1890 | 3379 | 10469 | 0 | 124 | 7721 | 6537 | 1813 | 6386 | 0 | 1127 | 42680 | -2122 | 43828 | 6254 | -8376
Sep 5, 2019 4:00 AM | 4384 | 1856 | 3809 | 11511 | 0 | 124 | 7687 | 6644 | 1849 | 6097 | 0 | 1132 | 44005 | -2351 | 45093 | 6226 | -8577
Sep 5, 2019 5:00 AM | 4404 | 1978 | 4102 | 11988 | 0 | 124 | 7684 | 8305 | 1939 | 6067 | 0 | 1140 | 47498 | -2636 | 47731 | 6034 | -8670
Sep 5, 2019 6:00 AM | 4435 | 1847 | 3511 | 13122 | 53 | 128 | 7807 | 11289 | 2310 | 7219 | 1242 | 1135 | 55043 | -757 | 54098 | 6382 | -7139
Sep 5, 2019 7:00 AM | 4465 | 1909 | 3328 | 13653 | 1706 | 135 | 7817 | 12181 | 3178 | 7746 | 1458 | 1167 | 60488 | -901 | 58743 | 5025 | -5926
Sep 5, 2019 8:00 AM | 4468 | 1843 | 3896 | 13373 | 5399 | 140 | 7810 | 12227 | 3210 | 7696 | 1501 | 1175 | 63605 | 671 | 62738 | 4796 | -4125
Sep 5, 2019 9:00 AM | 4439 | 1881 | 4325 | 13838 | 9616 | 140 | 7803 | 11636 | 3050 | 7414 | 1714 | 1169 | 63716 | 4360 | 67025 | 5955 | -1595
Sep 5, 2019 10:00 AM | 4438 | 1833 | 4347 | 15890 | 12955 | 135 | 7809 | 10373 | 2760 | 7152 | 958 | 1168 | 64445 | 5948 | 69818 | 7733 | -1785
Sep 5, 2019 11:00 AM | 4438 | 1843 | 3850 | 18394 | 14919 | 132 | 7814 | 9025 | 2703 | 7160 | 1234 | 1179 | 66709 | 6652 | 72691 | 8621 | -1969
Sep 5, 2019 12:00 PM | 4427 | 1812 | 3970 | 20750 | 15192 | 132 | 7800 | 7913 | 2694 | 7003 | 285 | 1167 | 66817 | 7159 | 73145 | 8792 | -1633
Sep 5, 2019 1:00 PM | 4416 | 1836 | 4017 | 21852 | 15343 | 132 | 7760 | 7032 | 2633 | 7033 | 8 | 1166 | 65989 | 6864 | 73228 | 8572 | -1708
Sep 5, 2019 2:00 PM | 4414 | 1861 | 4011 | 22269 | 14486 | 132 | 7618 | 6944 | 2463 | 7047 | 21 | 1163 | 64541 | 7416 | 72429 | 9390 | -1974
Sep 5, 2019 3:00 PM | 4419 | 1906 | 3830 | 22309 | 12582 | 125 | 7605 | 7509 | 2448 | 6868 | 0 | 1151 | 63462 | 6149 | 70752 | 8961 | -2812
Sep 5, 2019 4:00 PM | 4430 | 1937 | 3448 | 21769 | 9529 | 124 | 7537 | 8678 | 2360 | 7117 | 78 | 1147 | 62397 | 5945 | 68154 | 8576 | -2631
Sep 5, 2019 5:00 PM | 4448 | 1918 | 4141 | 20344 | 5987 | 128 | 7560 | 10369 | 2356 | 7092 | 129 | 1148 | 62035 | 4395 | 65620 | 7220 | -2825
Sep 5, 2019 6:00 PM | 4470 | 1939 | 4415 | 18936 | 2615 | 132 | 7589 | 11584 | 2464 | 7515 | 888 | 1153 | 62398 | 2701 | 63700 | 5942 | -3241
Sep 5, 2019 7:00 PM | 4463 | 1912 | 4400 | 15643 | 453 | 129 | 7584 | 11991 | 2508 | 7698 | 2468 | 1173 | 61652 | 649 | 60422 | 5278 | -4629
Sep 5, 2019 8:00 PM | 4459 | 1958 | 4251 | 14055 | 1 | 125 | 7590 | 12145 | 2631 | 7721 | 2147 | 1167 | 60728 | -389 | 58250 | 5107 | -5496
Sep 5, 2019 9:00 PM | 4454 | 1974 | 4111 | 13000 | 0 | 124 | 7591 | 12014 | 2493 | 7503 | 812 | 1166 | 57182 | 32 | 55242 | 5168 | -5136
Sep 5, 2019 10:00 PM | 4432 | 1882 | 3732 | 11706 | 0 | 124 | 7607 | 11462 | 2236 | 7379 | 1156 | 1167 | 52084 | 2055 | 52883 | 5311 | -3256
Sep 5, 2019 11:00 PM | 4427 | 1856 | 3522 | 11106 | 0 | 124 | 7635 | 10300 | 1985 | 6833 | 187 | 1144 | 47607 | 1738 | 49119 | 4665 | -2927
Sep 6, 2019 12:00 AM | 4410 | 1894 | 3605 | 10814 | 0 | 124 | 7796 | 8462 | 1725 | 6414 | 194 | 869 | 44700 | 1197 | 46307 | 5097 | -3900
Sep 6, 2019 1:00 AM | 4400 | 1967 | 3796 | 10465 | 0 | 124 | 7804 | 7249 | 1717 | 6139 | 15 | 823 | 43602 | -1542 | 44499 | 4503 | -6045
Sep 6, 2019 2:00 AM | 4416 | 1965 | 4211 | 10190 | 0 | 124 | 7809 | 6560 | 1666 | 6045 | 0 | 819 | 42295 | -2051 | 43805 | 5184 | -7235
Sep 6, 2019 3:00 AM | 4425 | 1937 | 4306 | 9998 | 0 | 124 | 7798 | 6871 | 1703 | 6244 | 0 | 827 | 42330 | -1793 | 44233 | 5555 | -7348
Sep 6, 2019 4:00 AM | 4432 | 1960 | 3671 | 10731 | 0 | 124 | 7743 | 7388 | 1710 | 6098 | 0 | 825 | 43594 | -2597 | 44682 | 5304 | -7901
Sep 6, 2019 5:00 AM | 4441 | 1983 | 3432 | 10935 | 0 | 124 | 7806 | 8028 | 1849 | 6656 | 23 | 786 | 47116 | -2445 | 46063 | 5306 | -7751
Sep 6, 2019 6:00 AM | 4465 | 1962 | 3671 | 11172 | 47 | 132 | 7826 | 10790 | 2165 | 7433 | 531 | 755 | 54582 | -3517 | 50949 | 4992 | -8509
Sep 6, 2019 7:00 AM | 4488 | 1990 | 3960 | 10111 | 1738 | 139 | 7833 | 11305 | 2396 | 8392 | 2578 | 810 | 60135 | -3122 | 55740 | 4510 | -7632
Sep 6, 2019 8:00 AM | 4503 | 1951 | 4081 | 8309 | 6211 | 140 | 7864 | 11696 | 2489 | 8573 | 3692 | 831 | 63162 | -1316 | 60340 | 4453 | -5769
Sep 6, 2019 9:00 AM | 4613 | 1936 | 4289 | 6383 | 11564 | 140 | 7871 | 11446 | 2521 | 8450 | 2047 | 824 | 63689 | 229 | 62084 | 4380 | -4151
Sep 6, 2019 10:00 AM | 4617 | 1931 | 4355 | 6908 | 16299 | 140 | 7842 | 11242 | 2351 | 8235 | 443 | 832 | 64461 | 2032 | 65195 | 5640 | -3608
Sep 6, 2019 11:00 AM | 4616 | 1939 | 4355 | 7789 | 19990 | 139 | 7794 | 10526 | 2224 | 7691 | 223 | 840 | 64753 | 4290 | 68126 | 7804 | -3514
Sep 6, 2019 12:00 PM | 4591 | 1951 | 4310 | 8339 | 21646 | 132 | 7819 | 9186 | 2163 | 7605 | 94 | 833 | 64249 | 5004 | 68669 | 8007 | -3003
Sep 6, 2019 1:00 PM | 4568 | 1952 | 4323 | 8875 | 20888 | 128 | 7798 | 8221 | 2158 | 7466 | 12 | 816 | 62659 | 4585 | 67205 | 7853 | -3268
Sep 6, 2019 2:00 PM | 4570 | 1988 | 4249 | 9130 | 18727 | 128 | 7784 | 8432 | 1935 | 7598 | 212 | 813 | 60934 | 3557 | 65566 | 7683 | -4126
Sep 6, 2019 3:00 PM | 4575 | 1974 | 4199 | 8813 | 15560 | 125 | 7799 | 8579 | 2006 | 7709 | 351 | 794 | 59940 | 2141 | 62484 | 6985 | -4844
Sep 6, 2019 4:00 PM | 4583 | 1971 | 4106 | 8210 | 11172 | 124 | 7802 | 9410 | 1959 | 7815 | 287 | 796 | 58907 | -234 | 58235 | 6610 | -6844
Sep 6, 2019 5:00 PM | 4601 | 2014 | 4196 | 7768 | 6659 | 124 | 7810 | 11124 | 2194 | 8011 | 711 | 817 | 59127 | -2011 | 56029 | 5685 | -7696
Sep 6, 2019 6:00 PM | 4614 | 1986 | 4161 | 6374 | 2607 | 124 | 7823 | 11286 | 2519 | 8074 | 2991 | 815 | 59104 | -3877 | 53374 | 4888 | -8765
Sep 6, 2019 7:00 PM | 4612 | 1982 | 3925 | 5727 | 339 | 124 | 7822 | 11180 | 2614 | 8070 | 4157 | 818 | 58681 | -5622 | 51370 | 4352 | -9974
Sep 6, 2019 8:00 PM | 4599 | 1989 | 3489 | 6102 | 0 | 124 | 7817 | 10639 | 2653 | 7931 | 4791 | 978 | 57668 | -5271 | 51112 | 3766 | -9037
Sep 6, 2019 9:00 PM | 4584 | 1962 | 3241 | 6907 | 0 | 123 | 7821 | 10620 | 2569 | 7640 | 3542 | 1154 | 53673 | -2278 | 50163 | 4510 | -6788
Sep 6, 2019 10:00 PM | 4566 | 1890 | 2782 | 7721 | 0 | 116 | 7826 | 10367 | 2297 | 7432 | 829 | 1146 | 49800 | -1548 | 46972 | 4392 | -5940
Sep 6, 2019 11:00 PM | 4563 | 1960 | 2226 | 8278 | 0 | 116 | 7828 | 10393 | 1997 | 6996 | 446 | 1152 | 46138 | 793 | 45955 | 5523 | -4730
Sep 7, 2019 12:00 AM | 4540 | 1970 | 2032 | 8313 | 0 | 116 | 7816 | 9462 | 1737 | 5807 | 105 | 1119 | 42686 | 676 | 43017 | 5756 | -5080
Sep 7, 2019 1:00 AM | 4529 | 1890 | 1843 | 7946 | 0 | 116 | 7821 | 9081 | 1726 | 5816 | 5 | 1113 | 41104 | 201 | 41886 | 6424 | -6223
Sep 7, 2019 2:00 AM | 4534 | 1878 | 1814 | 7463 | 0 | 116 | 7827 | 8923 | 1646 | 5771 | 0 | 1117 | 40067 | -1712 | 41089 | 5893 | -7605
Sep 7, 2019 3:00 AM | 4541 | 1859 | 1832 | 6646 | 0 | 116 | 7832 | 8960 | 1656 | 5842 | 0 | 1109 | 39785 | -2227 | 40393 | 5351 | -7578
Sep 7, 2019 4:00 AM | 4554 | 1904 | 1462 | 5816 | 0 | 116 | 7830 | 9161 | 1649 | 5836 | 0 | 1120 | 39717 | -2646 | 39448 | 5125 | -7771
Sep 7, 2019 5:00 AM | 4561 | 1898 | 1223 | 4626 | 0 | 116 | 7833 | 9794 | 1696 | 5872 | 7 | 1120 | 39991 | -2410 | 38746 | 5324 | -7734
Sep 7, 2019 6:00 AM | 4601 | 1904 | 1112 | 3844 | 23 | 116 | 7846 | 10360 | 1707 | 5931 | 189 | 1122 | 41687 | -3254 | 38755 | 4561 | -7815
Sep 7, 2019 7:00 AM | 4619 | 1941 | 915 | 3610 | 751 | 116 | 7838 | 10784 | 2051 | 5950 | 293 | 1116 | 44975 | -4303 | 39984 | 4314 | -8617
Sep 7, 2019 8:00 AM | 4619 | 1969 | 700 | 2869 | 2741 | 116 | 7866 | 11098 | 2227 | 5802 | 172 | 1103 | 48201 | -6027 | 41282 | 4607 | -10634
Sep 7, 2019 9:00 AM | 4622 | 1960 | 537 | 2068 | 5429 | 116 | 7838 | 11193 | 2217 | 6020 | 1742 | 1105 | 50669 | -5487 | 44847 | 4229 | -9716
Sep 7, 2019 10:00 AM | 4594 | 1994 | 415 | 1477 | 8222 | 116 | 7819 | 11122 | 2227 | 6076 | 682 | 1113 | 52231 | -5818 | 45857 | 4607 | -10425
Sep 7, 2019 11:00 AM | 4593 | 1998 | 472 | 1535 | 10804 | 116 | 7731 | 11034 | 1876 | 6030 | 270 | 1098 | 53289 | -5584 | 47557 | 4845 | -10429
Sep 7, 2019 12:00 PM | 4577 | 2007 | 336 | 1730 | 12388 | 116 | 7633 | 10905 | 1757 | 6001 | 363 | 1107 | 52943 | -3504 | 48920 | 5461 | -8965
Sep 7, 2019 1:00 PM | 4562 | 1996 | 295 | 2054 | 12473 | 116 | 7573 | 10485 | 1684 | 5944 | 120 | 1111 | 50866 | -2718 | 48413 | 6040 | -8758
Sep 7, 2019 2:00 PM | 4565 | 2024 | 363 | 2303 | 11547 | 116 | 7583 | 10210 | 1651 | 5923 | 66 | 1115 | 48821 | -2256 | 47466 | 6328 | -8584
Sep 7, 2019 3:00 PM | 4570 | 1998 | 715 | 2541 | 10110 | 116 | 7574 | 10014 | 1632 | 5701 | 50 | 1117 | 47948 | -2926 | 46138 | 6644 | -9570
Sep 7, 2019 4:00 PM | 4580 | 2066 | 1013 | 2807 | 7914 | 116 | 7583 | 10234 | 1637 | 5579 | 50 | 1119 | 47856 | -3877 | 44698 | 6330 | -10207
Sep 7, 2019 5:00 PM | 4585 | 2035 | 1357 | 2526 | 5152 | 116 | 7628 | 10720 | 1844 | 5912 | 346 | 1122 | 49189 | -5412 | 43343 | 4872 | -10284
Sep 7, 2019 6:00 PM | 4599 | 2092 | 1785 | 1642 | 2267 | 116 | 7775 | 10953 | 2223 | 6194 | 800 | 1125 | 49923 | -7419 | 41571 | 3536 | -10955
Sep 7, 2019 7:00 PM | 4597 | 2157 | 2483 | 881 | 343 | 121 | 7818 | 10678 | 2392 | 6468 | 2752 | 1134 | 50047 | -6979 | 41824 | 3217 | -10196
Sep 7, 2019 8:00 PM | 4588 | 2068 | 2848 | 648 | 0 | 124 | 7830 | 10636 | 2457 | 6507 | 2517 | 1141 | 49695 | -6957 | 41364 | 2653 | -9610
Sep 7, 2019 9:00 PM | 4570 | 1985 | 2723 | 766 | 0 | 124 | 7842 | 10724 | 2497 | 6517 | 1616 | 1140 | 46747 | -5246 | 40504 | 3293 | -8539
Sep 7, 2019 10:00 PM | 4556 | 2020 | 2636 | 955 | 0 | 124 | 7849 | 10700 | 2376 | 6509 | 946 | 1142 | 44270 | -3485 | 39813 | 3344 | -6829
Sep 7, 2019 11:00 PM | 4561 | 2022 | 2410 | 1014 | 0 | 124 | 7843 | 10688 | 2136 | 6043 | 97 | 1145 | 41189 | -2578 | 38083 | 3408 | -5986
Sep 8, 2019 12:00 AM | 4554 | 2016 | 2114 | 1134 | 0 | 124 | 7847 | 10439 | 2063 | 5948 | 42 | 1133 | 38575 | -1312 | 37414 | 4107 | -5419
Sep 8, 2019 1:00 AM | 4526 | 2003 | 1932 | 1006 | 0 | 124 | 7824 | 10243 | 2313 | 5915 | 12 | 1137 | 36943 | -1170 | 37035 | 4884 | -6054
Sep 8, 2019 2:00 AM | 4520 | 1988 | 1625 | 864 | 0 | 124 | 7748 | 10149 | 2327 | 5969 | 12 | 1136 | 35942 | -1840 | 36462 | 4848 | -6688
Sep 8, 2019 3:00 AM | 4520 | 1918 | 1603 | 746 | 0 | 124 | 7561 | 10107 | 2195 | 5831 | 0 | 1129 | 35575 | -2786 | 35734 | 4656 | -7442
Sep 8, 2019 4:00 AM | 4530 | 1984 | 1698 | 660 | 0 | 124 | 7604 | 10189 | 2183 | 5460 | 0 | 1131 | 35533 | -2926 | 35563 | 4537 | -7463
Sep 8, 2019 5:00 AM | 4547 | 1995 | 1528 | 551 | 0 | 124 | 7783 | 10197 | 2160 | 5516 | 3 | 1136 | 35550 | -2679 | 35540 | 4819 | -7498
Sep 8, 2019 6:00 AM | 4600 | 1986 | 1135 | 623 | 29 | 124 | 7814 | 10248 | 2155 | 5500 | 92 | 1138 | 36778 | -2537 | 35444 | 4959 | -7496
Sep 8, 2019 7:00 AM | 4630 | 1967 | 937 | 649 | 1096 | 124 | 7834 | 10455 | 2157 | 5519 | 182 | 1141 | 38223 | -2205 | 36691 | 5495 | -7700
Sep 8, 2019 8:00 AM | 4628 | 1952 | 602 | 602 | 3840 | 124 | 7838 | 10981 | 2184 | 5545 | 287 | 1143 | 41653 | -2077 | 39726 | 5745 | -7822
Sep 8, 2019 9:00 AM | 4613 | 1964 | 293 | 493 | 7418 | 124 | 7871 | 11004 | 1804 | 5563 | 253 | 1129 | 44774 | -2254 | 42529 | 5061 | -7315
Sep 8, 2019 10:00 AM | 4601 | 1959 | 37 | 393 | 10461 | 124 | 7873 | 10765 | 1805 | 5516 | 296 | 1136 | 47085 | -1896 | 44966 | 5672 | -7568
Sep 8, 2019 11:00 AM | 4589 | 2018 | 7 | 422 | 12247 | 124 | 7872 | 10660 | 1833 | 5495 | 1092 | 1134 | 49296 | -1440 | 47493 | 6043 | -7483
Sep 8, 2019 12:00 PM | 4584 | 1965 | 15 | 457 | 12003 | 124 | 7861 | 10731 | 1684 | 5432 | 877 | 1119 | 48768 | -1732 | 46852 | 5484 | -7216
Sep 8, 2019 1:00 PM | 4584 | 1977 | 32 | 495 | 11121 | 124 | 7856 | 10697 | 1820 | 5374 | 590 | 1117 | 46947 | -1940 | 45787 | 5753 | -7693
Sep 8, 2019 2:00 PM | 4588 | 1958 | 43 | 656 | 10290 | 124 | 7861 | 10724 | 1813 | 5384 | 48 | 1117 | 45811 | -2783 | 44606 | 5602 | -8385
Sep 8, 2019 3:00 PM | 4600 | 2039 | 57 | 694 | 8815 | 124 | 7865 | 11290 | 1703 | 5391 | 0 | 1115 | 45575 | -4135 | 43693 | 5260 | -9395
Sep 8, 2019 4:00 PM | 4591 | 2061 | 71 | 975 | 6582 | 124 | 7867 | 11495 | 2099 | 5704 | 55 | 1126 | 45424 | -3162 | 42750 | 5374 | -8536
Sep 8, 2019 5:00 PM | 4596 | 2100 | 83 | 1070 | 3980 | 124 | 7871 | 11538 | 2842 | 5990 | 1099 | 1124 | 46529 | -4001 | 42417 | 4232 | -8233
Sep 8, 2019 6:00 PM | 4603 | 2008 | 90 | 1427 | 1657 | 124 | 7871 | 11628 | 3308 | 6264 | 2703 | 1129 | 47879 | -5011 | 42812 | 3746 | -8757
Sep 8, 2019 7:00 PM | 4588 | 2000 | 101 | 1651 | 236 | 124 | 7867 | 11633 | 4481 | 6403 | 2746 | 1134 | 48070 | -4737 | 42964 | 3684 | -8421
Sep 8, 2019 8:00 PM | 4589 | 2016 | 128 | 1916 | 0 | 124 | 7853 | 11628 | 4787 | 6553 | 3459 | 1156 | 48496 | -4094 | 44209 | 4212 | -8306
Sep 8, 2019 9:00 PM | 4589 | 2080 | 101 | 2119 | 0 | 128 | 7854 | 11819 | 4688 | 6559 | 1904 | 1154 | 46526 | -3474 | 42995 | 4178 | -7652
Sep 8, 2019 10:00 PM | 4583 | 2012 | 68 | 1976 | 0 | 128 | 7865 | 11865 | 4563 | 6604 | 1727 | 1164 | 44964 | -2100 | 42555 | 4473 | -6573
Sep 8, 2019 11:00 PM | 4579 | 2123 | 48 | 1857 | 0 | 128 | 7829 | 11754 | 4269 | 6487 | 193 | 1166 | 42327 | -2256 | 40433 | 3228 | -5484
Sep 9, 2019 12:00 AM | 4552 | 2114 | 81 | 1680 | 0 | 130 | 7840 | 11723 | 3328 | 6299 | 20 | 1152 | 39794 | -2978 | 38919 | 2768 | -5746
Sep 9, 2019 1:00 AM | 4511 | 2064 | 123 | 1596 | 0 | 136 | 7856 | 11695 | 2869 | 6322 | 0 | 1171 | 38407 | -3397 | 38343 | 2310 | -5707
Sep 9, 2019 2:00 AM | 4507 | 2144 | 135 | 1562 | 0 | 140 | 7880 | 11731 | 2733 | 6159 | 0 | 1176 | 37620 | -3321 | 38167 | 3425 | -6746
Sep 9, 2019 3:00 AM | 4493 | 2120 | 180 | 1864 | 0 | 140 | 7880 | 11878 | 2728 | 6149 | 0 | 1170 | 37885 | -3563 | 38602 | 3730 | -7293
Sep 9, 2019 4:00 AM | 4505 | 2083 | 242 | 2179 | 0 | 140 | 7867 | 12148 | 3160 | 6214 | 1 | 1173 | 39350 | -4176 | 39712 | 3927 | -8103
Sep 9, 2019 5:00 AM | 4526 | 2077 | 251 | 2588 | 0 | 140 | 7860 | 12408 | 4458 | 6318 | 31 | 1174 | 44326 | -4619 | 41831 | 3465 | -8084
Sep 9, 2019 6:00 AM | 4555 | 2109 | 327 | 3221 | 5 | 144 | 7891 | 12657 | 6176 | 6730 | 1748 | 1188 | 53750 | -7187 | 46751 | 3054 | -10241
Sep 9, 2019 7:00 AM | 4590 | 2203 | 328 | 3954 | 349 | 148 | 7889 | 12759 | 7365 | 7382 | 2792 | 1190 | 59330 | -8373 | 50949 | 2991 | -11364
Sep 9, 2019 8:00 AM | 4595 | 2157 | 342 | 4605 | 1727 | 148 | 7892 | 12670 | 7777 | 7838 | 2824 | 1195 | 62292 | -8292 | 53770 | 2923 | -11215
Sep 9, 2019 9:00 AM | 4610 | 2185 | 383 | 4558 | 3808 | 148 | 7892 | 12845 | 7733 | 7804 | 2178 | 1197 | 63572 | -8058 | 55341 | 2922 | -10980
Sep 9, 2019 10:00 AM | 4521 | 2078 | 281 | 4298 | 6092 | 148 | 7897 | 12865 | 7727 | 7922 | 1980 | 1191 | 65215 | -7995 | 57000 | 3078 | -11073
Sep 9, 2019 11:00 AM | 4292 | 2081 | 210 | 4389 | 7693 | 148 | 7897 | 12871 | 7568 | 7834 | 846 | 1190 | 66303 | -8372 | 57019 | 3175 | -11547
Sep 9, 2019 12:00 PM | 4304 | 2183 | 299 | 4552 | 8860 | 148 | 7884 | 12795 | 7579 | 7889 | 775 | 1191 | 65326 | -5999 | 58459 | 3381 | -9380
Sep 9, 2019 1:00 PM | 4317 | 2160 | 394 | 4794 | 9511 | 148 | 7889 | 12825 | 7389 | 7859 | 895 | 1189 | 64859 | -4858 | 59370 | 4187 | -9045
Sep 9, 2019 2:00 PM | 4326 | 2172 | 228 | 5055 | 9542 | 148 | 7881 | 12716 | 7392 | 7962 | 421 | 1186 | 63766 | -3745 | 59029 | 4432 | -8177
Sep 9, 2019 3:00 PM | 4347 | 2130 | 550 | 5252 | 8627 | 148 | 7870 | 12628 | 7024 | 7844 | 181 | 1183 | 62414 | -3890 | 57784 | 4336 | -8226
Sep 9, 2019 4:00 PM | 4348 | 2150 | 673 | 5712 | 7051 | 148 | 7879 | 12642 | 6487 | 7892 | 161 | 1183 | 60490 | -3879 | 56326 | 4195 | -8074
Sep 9, 2019 5:00 PM | 4370 | 2142 | 601 | 6147 | 4775 | 148 | 7882 | 12635 | 6802 | 8021 | 716 | 1188 | 60370 | -4812 | 55427 | 3590 | -8402
Sep 9, 2019 6:00 PM | 4388 | 2173 | 477 | 6178 | 2178 | 148 | 7889 | 12625 | 7139 | 8124 | 2118 | 1185 | 60321 | -5485 | 54622 | 3102 | -8587
Sep 9, 2019 7:00 PM | 4393 | 2158 | 454 | 5857 | 303 | 148 | 7896 | 12462 | 7322 | 8156 | 2270 | 1189 | 60324 | -7082 | 52608 | 2486 | -9568
Sep 9, 2019 8:00 PM | 4382 | 2218 | 435 | 5512 | 0 | 148 | 7889 | 12194 | 7552 | 8086 | 3532 | 1191 | 59668 | -6277 | 53139 | 3023 | -9300
Sep 9, 2019 9:00 PM | 4364 | 2172 | 362 | 5469 | 0 | 148 | 7882 | 12046 | 7402 | 7924 | 1752 | 1187 | 55566 | -4399 | 50708 | 3590 | -7989
Sep 9, 2019 10:00 PM | 4358 | 2177 | 298 | 5749 | 0 | 148 | 7878 | 12069 | 5579 | 7459 | 327 | 1192 | 51640 | -4409 | 47234 | 3147 | -7556
Sep 9, 2019 11:00 PM | 4360 | 2141 | 268 | 6261 | 0 | 148 | 7897 | 12024 | 3548 | 7147 | 146 | 1199 | 47523 | -2204 | 45139 | 2691 | -4895
Sep 10, 2019 12:00 AM | 4328 | 2118 | 365 | 6877 | 0 | 148 | 7901 | 11456 | 2061 | 6347 | 244 | 1159 | 44132 | -493 | 43004 | 3708 | -4201
Sep 10, 2019 1:00 AM | 4303 | 2163 | 522 | 7491 | 0 | 148 | 7897 | 11081 | 1901 | 6141 | 98 | 1162 | 42403 | -1137 | 42907 | 3575 | -4712
Sep 10, 2019 2:00 AM | 4313 | 2121 | 992 | 8303 | 0 | 148 | 7894 | 10914 | 1891 | 5910 | 4 | 1161 | 41511 | -269 | 43651 | 4848 | -5117
Sep 10, 2019 3:00 AM | 4316 | 2107 | 1417 | 9084 | 0 | 148 | 7875 | 10263 | 1785 | 5724 | 4 | 1145 | 42018 | -631 | 43868 | 5007 | -5638
Sep 10, 2019 4:00 AM | 4320 | 2138 | 1364 | 10152 | 0 | 148 | 7878 | 10591 | 1766 | 5963 | 7 | 1148 | 43416 | 159 | 45475 | 5476 | -5317
Sep 10, 2019 5:00 AM | 4335 | 2161 | 1268 | 10952 | 0 | 148 | 7892 | 12077 | 1811 | 6074 | 85 | 1148 | 47464 | -501 | 47951 | 4748 | -5249
Sep 10, 2019 6:00 AM | 4360 | 2174 | 1557 | 11709 | 22 | 148 | 7902 | 12597 | 2932 | 6673 | 499 | 1150 | 55951 | -3098 | 51723 | 4130 | -7228
Sep 10, 2019 7:00 AM | 4383 | 2090 | 1852 | 12183 | 1388 | 148 | 7915 | 12659 | 3348 | 7088 | 2237 | 1135 | 60771 | -2998 | 56426 | 4563 | -7561
Sep 10, 2019 8:00 AM | 4392 | 2124 | 1929 | 12033 | 5420 | 148 | 7716 | 12685 | 3400 | 7315 | 2647 | 1126 | 63235 | -710 | 60935 | 5557 | -6267
Sep 10, 2019 9:00 AM | 4399 | 2037 | 1973 | 11165 | 11057 | 148 | 7484 | 12643 | 3258 | 7259 | 1065 | 1120 | 63252 | 2049 | 63608 | 6049 | -4000
Sep 10, 2019 10:00 AM | 4397 | 2007 | 2371 | 11964 | 16886 | 148 | 7374 | 12345 | 2961 | 6899 | 152 | 1117 | 63999 | 5045 | 68621 | 7916 | -2871
Sep 10, 2019 11:00 AM | 4404 | 1968 | 2665 | 13860 | 21635 | 145 | 7223 | 11505 | 2545 | 6266 | 33 | 1106 | 65706 | 7248 | 73355 | 9340 | -2092
Sep 10, 2019 12:00 PM | 4384 | 1977 | 2842 | 14441 | 23679 | 140 | 7295 | 10389 | 2394 | 5862 | 153 | 1089 | 65725 | 8215 | 74645 | 10009 | -1794
Sep 10, 2019 1:00 PM | 4379 | 1958 | 3021 | 14176 | 23565 | 140 | 7309 | 10462 | 2447 | 6228 | 267 | 1074 | 64906 | 8970 | 75026 | 10545 | -1575
Sep 10, 2019 2:00 PM | 4377 | 2034 | 3052 | 13804 | 21398 | 141 | 7310 | 10828 | 2243 | 6307 | 250 | 1084 | 63383 | 8368 | 72828 | 10015 | -1647
Sep 10, 2019 3:00 PM | 4376 | 1968 | 3001 | 12955 | 17998 | 137 | 7507 | 11296 | 2348 | 6211 | 42 | 1086 | 61554 | 7262 | 68925 | 9915 | -2653
Sep 10, 2019 4:00 PM | 4373 | 1973 | 2861 | 11907 | 13874 | 136 | 7677 | 11534 | 2402 | 6263 | 89 | 1094 | 60119 | 3908 | 64183 | 7351 | -3443
Sep 10, 2019 5:00 PM | 4382 | 1976 | 2871 | 10560 | 8675 | 143 | 7810 | 12323 | 2906 | 6495 | 535 | 1095 | 60413 | 321 | 59771 | 4995 | -4674
Sep 10, 2019 6:00 PM | 4404 | 2023 | 2592 | 8783 | 3389 | 148 | 7834 | 12631 | 3198 | 6842 | 1949 | 1118 | 60615 | -4256 | 54911 | 3437 | -7693
Sep 10, 2019 7:00 PM | 4401 | 2022 | 2266 | 6920 | 363 | 148 | 7852 | 12729 | 3365 | 7020 | 3091 | 1140 | 60654 | -7480 | 51317 | 3005 | -10485
Sep 10, 2019 8:00 PM | 4395 | 1948 | 2043 | 6365 | 0 | 148 | 7854 | 12750 | 3370 | 7041 | 4012 | 1141 | 60523 | -7654 | 51067 | 2847 | -10501
Sep 10, 2019 9:00 PM | 4368 | 1952 | 1834 | 6261 | 0 | 148 | 7862 | 12606 | 3194 | 6956 | 1538 | 1130 | 56668 | -6444 | 47849 | 2918 | -9362
Sep 10, 2019 10:00 PM | 4357 | 1949 | 1714 | 6085 | 0 | 148 | 7867 | 12566 | 2612 | 6777 | 71 | 1146 | 52254 | -4732 | 45292 | 3417 | -8149
Sep 10, 2019 11:00 PM | 4350 | 1942 | 1496 | 5428 | 0 | 148 | 7876 | 12447 | 1842 | 6458 | 214 | 1151 | 47374 | -2814 | 43352 | 3249 | -6063
Sep 11, 2019 12:00 AM | 4332 | 1977 | 1586 | 4749 | 0 | 148 | 7877 | 10919 | 1999 | 5769 | 218 | 1149 | 44132 | -4081 | 40723 | 2601 | -6682
Sep 11, 2019 1:00 AM | 4318 | 1947 | 1930 | 4289 | 0 | 148 | 7882 | 10379 | 1907 | 5543 | 150 | 1150 | 42866 | -4562 | 39643 | 2666 | -7228
Sep 11, 2019 2:00 AM | 4331 | 1986 | 2661 | 4382 | 0 | 148 | 7887 | 10154 | 1802 | 5478 | 0 | 1152 | 42863 | -4272 | 39981 | 3038 | -7310
Sep 11, 2019 3:00 AM | 4339 | 2000 | 3098 | 4713 | 0 | 144 | 7894 | 10339 | 1766 | 5363 | 0 | 1131 | 42975 | -3904 | 40787 | 2964 | -6868
Sep 11, 2019 4:00 AM | 4344 | 1975 | 3486 | 4739 | 0 | 144 | 7893 | 10708 | 1776 | 5560 | 24 | 1137 | 44120 | -3675 | 41786 | 3140 | -6815
Sep 11, 2019 5:00 AM | 4372 | 1994 | 3644 | 4976 | 0 | 145 | 7892 | 11599 | 2093 | 5774 | 451 | 1146 | 48058 | -3972 | 44086 | 3110 | -7082
Sep 11, 2019 6:00 AM | 4398 | 1987 | 4109 | 6139 | 24 | 148 | 7883 | 12326 | 3264 | 6203 | 1470 | 1157 | 57315 | -6266 | 49108 | 3446 | -9712
Sep 11, 2019 7:00 AM | 4427 | 1952 | 4252 | 6947 | 1546 | 148 | 7879 | 12512 | 3502 | 6426 | 3006 | 1156 | 61908 | -6581 | 53753 | 3729 | -10310
Sep 11, 2019 8:00 AM | 4433 | 1950 | 4345 | 7194 | 6382 | 148 | 7877 | 12756 | 3469 | 6728 | 2751 | 1148 | 64303 | -3346 | 59181 | 4226 | -7572
Sep 11, 2019 9:00 AM | 4415 | 1993 | 4367 | 6103 | 12994 | 148 | 7884 | 12861 | 3250 | 6625 | 1547 | 1145 | 63782 | 853 | 63332 | 4985 | -4132
Sep 11, 2019 10:00 AM | 4420 | 1951 | 4160 | 6679 | 18758 | 148 | 7854 | 12466 | 2719 | 6485 | 477 | 1131 | 64727 | 3595 | 67248 | 6729 | -3134
Sep 11, 2019 11:00 AM | 4271 | 1906 | 4206 | 9770 | 22752 | 148 | 7808 | 11086 | 2660 | 6142 | 44 | 1127 | 64770 | 6380 | 71920 | 8330 | -1950
Sep 11, 2019 12:00 PM | 4130 | 1918 | 4229 | 13275 | 24002 | 140 | 7731 | 10142 | 2855 | 5614 | 42 | 1103 | 65032 | 9070 | 75181 | 10385 | -1315
Sep 11, 2019 1:00 PM | 4264 | 1949 | 4004 | 15568 | 22904 | 136 | 7609 | 9539 | 2675 | 5860 | 1 | 1083 | 64804 | 9320 | 75592 | 10668 | -1348
Sep 11, 2019 2:00 PM | 4382 | 1965 | 3975 | 16481 | 20451 | 136 | 7578 | 9552 | 2529 | 6313 | 56 | 1071 | 63649 | 8464 | 74489 | 10130 | -1666
Sep 11, 2019 3:00 PM | 4385 | 1931 | 4000 | 16835 | 16599 | 136 | 7589 | 9850 | 2550 | 6201 | 31 | 1057 | 63032 | 6564 | 71164 | 8914 | -2350
Sep 11, 2019 4:00 PM | 4401 | 1946 | 4083 | 17021 | 11618 | 136 | 7630 | 10007 | 2566 | 6563 | 752 | 1070 | 61333 | 5740 | 67793 | 8120 | -2380
Sep 11, 2019 5:00 PM | 4411 | 1989 | 3842 | 16858 | 6505 | 140 | 7627 | 11310 | 2748 | 6567 | 556 | 1082 | 61535 | 2154 | 63635 | 5543 | -3389
Sep 11, 2019 6:00 PM | 4445 | 1960 | 3858 | 16289 | 2096 | 139 | 7624 | 12217 | 3539 | 6800 | 1346 | 1198 | 62574 | 270 | 61511 | 4878 | -4608
Sep 11, 2019 7:00 PM | 4449 | 1959 | 4229 | 16190 | 139 | 136 | 7620 | 12183 | 3468 | 6945 | 1745 | 1325 | 62428 | -1000 | 60388 | 5349 | -6349
Sep 11, 2019 8:00 PM | 4443 | 2012 | 3885 | 16217 | 0 | 132 | 7611 | 11891 | 3413 | 6730 | 1703 | 1463 | 61189 | -339 | 59500 | 4920 | -5259
Sep 11, 2019 9:00 PM | 4422 | 1918 | 3442 | 17223 | 0 | 132 | 7623 | 12145 | 3241 | 6444 | 431 | 1525 | 56853 | 2932 | 58546 | 6060 | -3128
Sep 11, 2019 10:00 PM | 4396 | 1904 | 2808 | 16923 | 0 | 132 | 7637 | 12083 | 2550 | 5947 | 216 | 1305 | 52590 | 4457 | 55901 | 7227 | -2770
Sep 11, 2019 11:00 PM | 4395 | 1952 | 2787 | 16327 | 0 | 132 | 7779 | 10920 | 2197 | 6024 | 103 | 1096 | 48342 | 5821 | 53712 | 8311 | -2490
Sep 12, 2019 12:00 AM | 4377 | 1948 | 2699 | 15084 | 0 | 132 | 7777 | 9661 | 2055 | 6125 | 0 | 1146 | 46238 | 3135 | 51004 | 6470 | -3335
Sep 12, 2019 1:00 AM | 4364 | 1866 | 2520 | 13258 | 0 | 132 | 7779 | 8631 | 1933 | 5932 | 0 | 1133 | 44506 | 1302 | 47548 | 4999 | -3697
Sep 12, 2019 2:00 AM | 4372 | 1971 | 2589 | 11861 | 0 | 132 | 7818 | 8931 | 1891 | 6035 | 0 | 1132 | 43829 | 75 | 46732 | 4807 | -4732
Sep 12, 2019 3:00 AM | 4367 | 1911 | 2333 | 10088 | 0 | 132 | 7802 | 8635 | 1892 | 6048 | 23 | 1121 | 43399 | -2106 | 44352 | 3544 | -5650
Sep 12, 2019 4:00 AM | 4368 | 1941 | 2429 | 8747 | 0 | 132 | 7831 | 9938 | 1767 | 6431 | 4 | 1136 | 44324 | -2382 | 44724 | 3743 | -6125
Sep 12, 2019 5:00 AM | 4392 | 1970 | 2544 | 7794 | 0 | 141 | 7836 | 11592 | 2446 | 6826 | 13 | 1162 | 48905 | -3019 | 46716 | 3857 | -6876
Sep 12, 2019 6:00 AM | 4414 | 1954 | 2587 | 7669 | 9 | 148 | 7840 | 12807 | 3592 | 7719 | 1116 | 1170 | 57235 | -5680 | 51025 | 3223 | -8903
Sep 12, 2019 7:00 AM | 4433 | 1975 | 2640 | 7522 | 724 | 148 | 7838 | 12973 | 4070 | 8334 | 3681 | 1175 | 62054 | -6098 | 55513 | 2951 | -9049
Sep 12, 2019 8:00 AM | 4422 | 2044 | 2884 | 6633 | 3253 | 148 | 7840 | 12970 | 4319 | 8290 | 4011 | 1172 | 64604 | -5972 | 57986 | 2851 | -8823
Sep 12, 2019 9:00 AM | 4415 | 2014 | 3133 | 5563 | 6946 | 148 | 7817 | 12915 | 4377 | 8188 | 3131 | 1173 | 64875 | -4634 | 59820 | 3102 | -7736
Sep 12, 2019 10:00 AM | 4400 | 1910 | 3477 | 5590 | 11394 | 148 | 7812 | 12913 | 3907 | 7744 | 1616 | 1167 | 66092 | -3450 | 62078 | 3375 | -6825
Sep 12, 2019 11:00 AM | 4392 | 1916 | 3477 | 6948 | 15295 | 148 | 7819 | 12958 | 3681 | 7818 | 1272 | 1174 | 67287 | 316 | 66898 | 4589 | -4273
Sep 12, 2019 12:00 PM | 4369 | 1931 | 3767 | 8180 | 17967 | 148 | 7819 | 12824 | 3450 | 7675 | 386 | 1159 | 66565 | 3885 | 69675 | 6817 | -2932
Sep 12, 2019 1:00 PM | 4353 | 1935 | 3762 | 9115 | 19121 | 141 | 7818 | 12459 | 3046 | 7663 | 190 | 1134 | 66076 | 5236 | 70737 | 7944 | -2708
Sep 12, 2019 2:00 PM | 4353 | 1987 | 3814 | 9668 | 18731 | 140 | 7811 | 11686 | 2848 | 7747 | 421 | 1137 | 65104 | 5983 | 70343 | 8212 | -2229
Sep 12, 2019 3:00 PM | 4362 | 2000 | 4038 | 9752 | 16699 | 140 | 7793 | 11934 | 2690 | 7755 | 79 | 1129 | 64173 | 5118 | 68371 | 8259 | -3141
Sep 12, 2019 4:00 PM | 4383 | 2039 | 4385 | 9172 | 13208 | 140 | 7784 | 12423 | 2695 | 7868 | 63 | 1108 | 62312 | 3471 | 65268 | 7512 | -4041
Sep 12, 2019 5:00 PM | 4387 | 2068 | 4543 | 8614 | 8331 | 140 | 7763 | 12665 | 3186 | 8200 | 345 | 1107 | 61521 | 342 | 61349 | 5062 | -4720
Sep 12, 2019 6:00 PM | 4396 | 2066 | 4723 | 6986 | 3215 | 140 | 7763 | 12796 | 3455 | 8446 | 1595 | 1113 | 61532 | -4314 | 56694 | 3018 | -7332
Sep 12, 2019 7:00 PM | 4402 | 2177 | 4911 | 5887 | 254 | 138 | 7766 | 12844 | 3651 | 8509 | 3673 | 1151 | 61874 | -5788 | 55363 | 2810 | -8598
Sep 12, 2019 8:00 PM | 4392 | 2093 | 5107 | 6942 | 0 | 136 | 7760 | 12627 | 3621 | 8494 | 3320 | 1153 | 61800 | -5426 | 55645 | 2905 | -8331
Sep 12, 2019 9:00 PM | 4389 | 2007 | 5168 | 8684 | 0 | 136 | 7767 | 12352 | 3427 | 8348 | 1003 | 1133 | 58015 | -2220 | 54414 | 3693 | -5913
Sep 12, 2019 10:00 PM | 4382 | 2024 | 5133 | 9927 | 0 | 136 | 7784 | 12121 | 2398 | 8009 | 343 | 1125 | 53925 | 1079 | 53382 | 5104 | -4025
Sep 12, 2019 11:00 PM | 4362 | 2031 | 5442 | 10592 | 0 | 136 | 7784 | 10762 | 1927 | 6703 | 197 | 1147 | 50314 | 2127 | 51083 | 5724 | -3597
Sep 13, 2019 12:00 AM | 4340 | 1919 | 5308 | 11294 | 0 | 132 | 7769 | 9703 | 1752 | 6362 | 48 | 1175 | 46558 | 2492 | 49802 | 7366 | -4874
Sep 13, 2019 1:00 AM | 4330 | 1825 | 5215 | 12551 | 0 | 132 | 7751 | 8925 | 1660 | 6084 | 0 | 1159 | 45155 | 1750 | 49632 | 7517 | -5767
Sep 13, 2019 2:00 AM | 4341 | 1858 | 5059 | 13579 | 0 | 128 | 7700 | 8138 | 1567 | 5941 | 2 | 1114 | 44980 | 1316 | 49427 | 7323 | -6007
Sep 13, 2019 3:00 AM | 4328 | 1860 | 4973 | 13805 | 0 | 128 | 7702 | 7660 | 1578 | 5705 | 36 | 1126 | 45748 | 689 | 48901 | 7005 | -6316
Sep 13, 2019 4:00 AM | 4336 | 1829 | 4797 | 13822 | 0 | 128 | 7700 | 8355 | 1594 | 6106 | 7 | 1111 | 46137 | 758 | 49785 | 6832 | -6074
Sep 13, 2019 5:00 AM | 4352 | 1882 | 4941 | 12976 | 0 | 133 | 7765 | 10039 | 1763 | 6815 | 2 | 1160 | 49483 | 721 | 51828 | 6774 | -6053
Sep 13, 2019 6:00 AM | 4383 | 2012 | 4772 | 13257 | 9 | 140 | 7788 | 11353 | 2490 | 7825 | 717 | 1182 | 58034 | -1026 | 55928 | 5281 | -6307
Sep 13, 2019 7:00 AM | 4398 | 2042 | 4100 | 13445 | 986 | 148 | 7805 | 12008 | 3106 | 8654 | 2378 | 1195 | 62762 | -1083 | 60265 | 5023 | -6106
Sep 13, 2019 8:00 AM | 4374 | 2072 | 4087 | 12163 | 4341 | 148 | 7804 | 12051 | 3298 | 8444 | 3078 | 1190 | 65157 | -846 | 63050 | 5718 | -6564
Sep 13, 2019 9:00 AM | 4370 | 1949 | 4051 | 11180 | 8638 | 148 | 7804 | 12063 | 3321 | 8427 | 1655 | 1182 | 66069 | 147 | 64788 | 6106 | -5959
Sep 13, 2019 10:00 AM | 4338 | 1910 | 3834 | 11723 | 12748 | 148 | 7790 | 12011 | 3234 | 8312 | 739 | 1173 | 66622 | 2202 | 67960 | 6408 | -4206
Sep 13, 2019 11:00 AM | 4268 | 1906 | 3641 | 13117 | 15622 | 148 | 7674 | 12049 | 2984 | 7895 | 52 | 1173 | 68212 | 3639 | 70529 | 6757 | -3118
Sep 13, 2019 12:00 PM | 4262 | 1906 | 3222 | 13591 | 16680 | 148 | 7576 | 11439 | 3191 | 8046 | 722 | 1188 | 67030 | 5891 | 71971 | 8195 | -2304
Sep 13, 2019 1:00 PM | 4256 | 1878 | 3243 | 13214 | 16922 | 148 | 7555 | 11037 | 3167 | 7756 | 152 | 1178 | 65427 | 5733 | 70506 | 8150 | -2417
Sep 13, 2019 2:00 PM | 4275 | 1896 | 3150 | 12396 | 16716 | 148 | 7548 | 10977 | 2749 | 7793 | 81 | 1168 | 63584 | 5663 | 68897 | 8092 | -2429
Sep 13, 2019 3:00 PM | 4275 | 1914 | 3013 | 11723 | 15010 | 148 | 7513 | 11302 | 2639 | 7755 | 40 | 1188 | 62191 | 4674 | 66520 | 7569 | -2895
Sep 13, 2019 4:00 PM | 4285 | 2045 | 2878 | 10918 | 11522 | 148 | 7571 | 11406 | 2616 | 7761 | 139 | 1189 | 60856 | 2054 | 62478 | 6206 | -4152
Sep 13, 2019 5:00 PM | 4299 | 2045 | 2781 | 9262 | 6970 | 148 | 7572 | 12095 | 3130 | 8345 | 995 | 1190 | 60550 | -854 | 58832 | 4509 | -5363
Sep 13, 2019 6:00 PM | 4316 | 2037 | 2786 | 6835 | 2638 | 148 | 7584 | 12232 | 3402 | 8390 | 3032 | 1198 | 60011 | -4090 | 54598 | 3738 | -7828
Sep 13, 2019 7:00 PM | 4320 | 2098 | 2597 | 5475 | 210 | 148 | 7593 | 12261 | 3521 | 8637 | 4212 | 1200 | 59893 | -6455 | 52272 | 3428 | -9883
Sep 13, 2019 8:00 PM | 4297 | 2104 | 2358 | 5279 | 0 | 148 | 7757 | 12096 | 3385 | 8766 | 4065 | 1206 | 58933 | -6259 | 51461 | 3551 | -9810
Sep 13, 2019 9:00 PM | 4299 | 1906 | 1952 | 5734 | 0 | 144 | 7775 | 11440 | 3062 | 8668 | 1115 | 1211 | 53890 | -6218 | 47306 | 3125 | -9343
Sep 13, 2019 10:00 PM | 4294 | 1998 | 1899 | 6072 | 0 | 144 | 7782 | 11462 | 2714 | 8482 | 441 | 1211 | 50091 | -3341 | 46499 | 3632 | -6973
Sep 13, 2019 11:00 PM | 4282 | 1922 | 1926 | 6304 | 0 | 140 | 7796 | 10955 | 2865 | 8203 | 122 | 1203 | 46294 | -530 | 45718 | 4495 | -5025
Sep 14, 2019 12:00 AM | 4271 | 1936 | 1542 | 6487 | 0 | 136 | 7822 | 10422 | 2949 | 6323 | 36 | 1162 | 43434 | -357 | 43086 | 5078 | -5435
Sep 14, 2019 1:00 AM | 4256 | 1852 | 1279 | 5910 | 0 | 132 | 7839 | 9826 | 2763 | 6213 | 37 | 1153 | 41234 | -994 | 41260 | 4707 | -5701
Sep 14, 2019 2:00 AM | 4247 | 1865 | 1085 | 5393 | 0 | 132 | 7841 | 9703 | 2663 | 6253 | 4 | 1146 | 40071 | -1593 | 40332 | 4922 | -6515
Sep 14, 2019 3:00 AM | 4246 | 1855 | 891 | 4827 | 0 | 133 | 7846 | 9484 | 2580 | 6287 | 0 | 1145 | 39789 | -2077 | 39294 | 4685 | -6762
Sep 14, 2019 4:00 AM | 4241 | 1844 | 959 | 4131 | 0 | 136 | 7852 | 9626 | 2565 | 6282 | 46 | 1161 | 39765 | -2354 | 38843 | 4665 | -7019
Sep 14, 2019 5:00 AM | 4260 | 1830 | 941 | 3938 | 0 | 141 | 7856 | 10229 | 2538 | 6320 | 4 | 1171 | 40590 | -2730 | 39228 | 4493 | -7223
Sep 14, 2019 6:00 AM | 4291 | 1839 | 946 | 4084 | 14 | 144 | 7856 | 10409 | 2756 | 6524 | 224 | 1172 | 43189 | -2685 | 40259 | 4145 | -6830
Sep 14, 2019 7:00 AM | 4315 | 1877 | 795 | 3973 | 1458 | 148 | 7863 | 10499 | 3016 | 6659 | 597 | 1193 | 46231 | -2807 | 42393 | 4015 | -6822
Sep 14, 2019 8:00 AM | 4332 | 1902 | 738 | 2991 | 6338 | 148 | 7865 | 10522 | 3198 | 6714 | 784 | 1199 | 49702 | -1961 | 46731 | 3798 | -5759
Sep 14, 2019 9:00 AM | 4317 | 1875 | 758 | 1426 | 12706 | 148 | 7868 | 10456 | 2768 | 6518 | 719 | 1194 | 51582 | 28 | 50753 | 4783 | -4755
Sep 14, 2019 10:00 AM | 4308 | 1832 | 876 | 857 | 18696 | 148 | 7811 | 10326 | 2501 | 6326 | 381 | 1183 | 53139 | 2357 | 55245 | 6732 | -4375
Sep 14, 2019 11:00 AM | 4286 | 1855 | 1050 | 1006 | 23010 | 148 | 7541 | 9285 | 2304 | 5936 | 145 | 1154 | 54532 | 3363 | 57720 | 7093 | -3730
Sep 14, 2019 12:00 PM | 4275 | 1877 | 1172 | 1108 | 24431 | 144 | 7640 | 8317 | 2300 | 6109 | 199 | 1118 | 53194 | 5543 | 58690 | 8483 | -2940
Sep 14, 2019 1:00 PM | 4269 | 1872 | 1524 | 1240 | 24131 | 140 | 7565 | 7126 | 2326 | 6068 | 57 | 1109 | 51084 | 5694 | 57427 | 8694 | -3000
Sep 14, 2019 2:00 PM | 4261 | 1857 | 1835 | 1423 | 22820 | 140 | 7424 | 7101 | 2289 | 6055 | 41 | 1103 | 49120 | 5656 | 56349 | 8870 | -3214
Sep 14, 2019 3:00 PM | 4262 | 1834 | 2007 | 1463 | 20043 | 140 | 7556 | 7319 | 2295 | 5723 | 63 | 1119 | 48399 | 3566 | 53824 | 8613 | -5047
Sep 14, 2019 4:00 PM | 4266 | 1897 | 2190 | 1307 | 15642 | 140 | 7661 | 8444 | 2292 | 5997 | 146 | 1133 | 48462 | 1431 | 51115 | 7390 | -5959
Sep 14, 2019 5:00 PM | 4291 | 1901 | 2362 | 1035 | 9517 | 140 | 7795 | 10874 | 2300 | 6170 | 777 | 1148 | 49694 | -1074 | 48310 | 5012 | -6086
Sep 14, 2019 6:00 PM | 4311 | 1860 | 2529 | 686 | 3113 | 140 | 7831 | 11295 | 2986 | 6417 | 2626 | 1147 | 50004 | -4143 | 44941 | 3266 | -7409
Sep 14, 2019 7:00 PM | 4307 | 1903 | 2725 | 816 | 196 | 147 | 7828 | 11388 | 3357 | 6549 | 3616 | 1151 | 49962 | -5254 | 43983 | 2828 | -8082
Sep 14, 2019 8:00 PM | 4308 | 1941 | 3048 | 1315 | 0 | 148 | 7820 | 11382 | 3369 | 6552 | 3740 | 1161 | 50100 | -4187 | 44784 | 3197 | -7384
Sep 14, 2019 9:00 PM | 4305 | 1880 | 3749 | 2009 | 0 | 144 | 7826 | 11366 | 3611 | 6568 | 1692 | 1162 | 47241 | -1397 | 44312 | 3761 | -5158
Sep 14, 2019 10:00 PM | 4286 | 1876 | 4644 | 2775 | 0 | 144 | 7834 | 11269 | 3337 | 6595 | 802 | 1171 | 44871 | 1145 | 44733 | 4413 | -3268
Sep 14, 2019 11:00 PM | 4260 | 1869 | 5123 | 4298 | 0 | 140 | 7835 | 10480 | 2535 | 5941 | 1121 | 1165 | 41794 | 3666 | 44767 | 6191 | -2525
Sep 15, 2019 12:00 AM | 4233 | 1806 | 5533 | 5927 | 0 | 140 | 7823 | 9979 | 2069 | 4368 | 82 | 1160 | 38969 | 4222 | 43120 | 6876 | -2654
Sep 15, 2019 1:00 AM | 4223 | 1745 | 5693 | 8123 | 0 | 140 | 7783 | 7733 | 1920 | 3672 | 98 | 1148 | 37240 | 4685 | 42278 | 7690 | -3005
Sep 15, 2019 2:00 AM | 4237 | 1720 | 5744 | 9951 | 0 | 140 | 7729 | 6175 | 1818 | 3188 | 151 | 1150 | 36685 | 4624 | 42003 | 8026 | -3402
Sep 15, 2019 3:00 AM | 4235 | 1643 | 5513 | 11906 | 0 | 139 | 7398 | 5719 | 1818 | 3126 | 0 | 1146 | 36281 | 4550 | 42643 | 8340 | -3790
Sep 15, 2019 4:00 AM | 4229 | 1665 | 5248 | 13544 | 0 | 132 | 7364 | 5684 | 1804 | 3087 | 0 | 1145 | 36112 | 5075 | 43902 | 8736 | -3661
Sep 15, 2019 5:00 AM | 4262 | 1635 | 5159 | 14961 | 0 | 132 | 7455 | 5685 | 1810 | 3078 | 15 | 1143 | 36781 | 6034 | 45335 | 9060 | -3026
Sep 15, 2019 6:00 AM | 4296 | 1651 | 4772 | 16599 | 12 | 128 | 7515 | 5673 | 1841 | 3039 | 20 | 1134 | 37503 | 6368 | 46680 | 9258 | -2890
Sep 15, 2019 7:00 AM | 4293 | 1630 | 4365 | 17378 | 1547 | 128 | 7399 | 5469 | 1869 | 2979 | 5 | 1132 | 39367 | 6331 | 48194 | 9021 | -2690
Sep 15, 2019 8:00 AM | 4306 | 1684 | 4359 | 16865 | 6719 | 128 | 7318 | 5443 | 1884 | 2957 | 0 | 1127 | 42857 | 8179 | 52790 | 9720 | -1541
Sep 15, 2019 9:00 AM | 4292 | 1732 | 4355 | 14250 | 13157 | 128 | 7527 | 5430 | 1552 | 3032 | 395 | 1127 | 45254 | 9968 | 56977 | 10463 | -495
Sep 15, 2019 10:00 AM | 4287 | 1647 | 4345 | 13015 | 18474 | 128 | 7420 | 5424 | 1492 | 3112 | 255 | 1128 | 47033 | 10695 | 60727 | 10854 | -159
Sep 15, 2019 11:00 AM | 4282 | 1581 | 4311 | 13821 | 22254 | 128 | 6935 | 5292 | 1425 | 3105 | 49 | 1121 | 48516 | 11293 | 64304 | 11481 | -188
Sep 15, 2019 12:00 PM | 4262 | 1630 | 4240 | 13861 | 24121 | 128 | 6192 | 5252 | 1397 | 2957 | 0 | 1113 | 48230 | 12259 | 65153 | 12553 | -294
Sep 15, 2019 1:00 PM | 4253 | 1640 | 4175 | 13291 | 24082 | 128 | 5879 | 5253 | 1402 | 2967 | 28 | 1105 | 46645 | 12996 | 64203 | 13267 | -271
Sep 15, 2019 2:00 PM | 4257 | 1606 | 4184 | 13937 | 22422 | 128 | 5861 | 5305 | 1412 | 2800 | 0 | 1107 | 45100 | 12922 | 63019 | 13192 | -270
Sep 15, 2019 3:00 PM | 4259 | 1613 | 4126 | 14774 | 19160 | 128 | 6100 | 5505 | 1407 | 2660 | 81 | 1105 | 44176 | 11947 | 60918 | 12142 | -195
Sep 15, 2019 4:00 PM | 4271 | 1631 | 4314 | 15792 | 13984 | 128 | 6670 | 6156 | 1413 | 3158 | 0 | 1103 | 44853 | 11001 | 58620 | 11206 | -205
Sep 15, 2019 5:00 PM | 4280 | 1643 | 4435 | 16096 | 7797 | 128 | 7212 | 8148 | 1482 | 3805 | 618 | 1100 | 46508 | 8757 | 56744 | 10374 | -1617
Sep 15, 2019 6:00 PM | 4320 | 1648 | 4292 | 14220 | 2580 | 128 | 7399 | 9918 | 1648 | 4740 | 1051 | 1110 | 48671 | 4341 | 53054 | 7406 | -3065
Sep 15, 2019 7:00 PM | 4303 | 1638 | 4257 | 12272 | 141 | 132 | 7470 | 10644 | 2025 | 5303 | 1999 | 1125 | 49386 | 2367 | 51309 | 6148 | -3781
Sep 15, 2019 8:00 PM | 4297 | 1629 | 3964 | 11578 | 0 | 132 | 7472 | 10944 | 1948 | 5301 | 1903 | 1126 | 49953 | 1091 | 50294 | 5621 | -4530
Sep 15, 2019 9:00 PM | 4287 | 1622 | 4014 | 11538 | 0 | 132 | 7485 | 10836 | 1934 | 5309 | 1205 | 1127 | 47549 | 2239 | 49489 | 5914 | -3675
Sep 15, 2019 10:00 PM | 4265 | 1641 | 3921 | 10578 | 0 | 132 | 7741 | 11036 | 1869 | 5723 | 337 | 1128 | 45575 | 3308 | 48371 | 6417 | -3109
Sep 15, 2019 11:00 PM | 4243 | 1636 | 3623 | 9440 | 0 | 132 | 7805 | 10744 | 1757 | 5782 | 924 | 1124 | 42346 | 4900 | 47210 | 7425 | -2525
Sep 16, 2019 12:00 AM | 4225 | 1672 | 3277 | 8458 | 0 | 132 | 7817 | 10537 | 1772 | 5662 | 174 | 1131 | 39895 | 4489 | 44857 | 7622 | -3133
Sep 16, 2019 1:00 AM | 4203 | 1687 | 3063 | 7766 | 0 | 132 | 7835 | 10124 | 1687 | 5620 | 52 | 1132 | 38587 | 3456 | 43301 | 6989 | -3533
Sep 16, 2019 2:00 AM | 4193 | 1697 | 3030 | 7208 | 0 | 132 | 7842 | 10278 | 1609 | 5496 | 0 | 1127 | 38161 | 1684 | 42612 | 6230 | -4546
Sep 16, 2019 3:00 AM | 4193 | 1714 | 2739 | 6200 | 0 | 132 | 7851 | 10637 | 2028 | 5482 | 0 | 1131 | 38229 | 684 | 42107 | 6330 | -5646
Sep 16, 2019 4:00 AM | 4199 | 1705 | 2602 | 5318 | 0 | 137 | 7852 | 11186 | 2408 | 5690 | 0 | 1148 | 40111 | -79 | 42245 | 6173 | -6252
Sep 16, 2019 5:00 AM | 4219 | 1700 | 2455 | 4810 | 0 | 144 | 7864 | 11457 | 3774 | 6059 | 217 | 1165 | 44750 | -1589 | 43864 | 5340 | -6929
Sep 16, 2019 6:00 AM | 4245 | 1802 | 2271 | 4430 | 4 | 148 | 7872 | 11523 | 5000 | 6855 | 1235 | 1173 | 54509 | -7511 | 46558 | 3379 | -10890
Sep 16, 2019 7:00 AM | 4276 | 1768 | 2327 | 4116 | 923 | 148 | 7887 | 11553 | 6154 | 7703 | 3050 | 1173 | 60166 | -8458 | 51078 | 2708 | -11166
Sep 16, 2019 8:00 AM | 4267 | 1709 | 2485 | 3775 | 4146 | 148 | 7885 | 11550 | 6552 | 8453 | 2562 | 1175 | 62615 | -7393 | 54707 | 2368 | -9761
Sep 16, 2019 9:00 AM | 4271 | 1713 | 2516 | 3299 | 8174 | 148 | 7883 | 11426 | 6854 | 8440 | 2262 | 1170 | 62890 | -4359 | 58156 | 2961 | -7320
Sep 16, 2019 10:00 AM | 4274 | 1761 | 2047 | 3711 | 11779 | 148 | 7878 | 11477 | 6954 | 8735 | 2273 | 1172 | 63977 | -1731 | 62209 | 3946 | -5677
Sep 16, 2019 11:00 AM | 4255 | 1806 | 1815 | 4692 | 13908 | 148 | 7873 | 11521 | 7255 | 8921 | 2301 | 1170 | 65263 | 61 | 65665 | 4623 | -4562
Sep 16, 2019 12:00 PM | 4229 | 1816 | 1847 | 5344 | 14504 | 148 | 7866 | 11530 | 7341 | 8906 | 1526 | 1166 | 65287 | 793 | 66223 | 4628 | -3835
Sep 16, 2019 1:00 PM | 4218 | 1820 | 1962 | 5778 | 13879 | 148 | 7856 | 11563 | 7326 | 8938 | 643 | 1164 | 64722 | 582 | 65295 | 4396 | -3814
Sep 16, 2019 2:00 PM | 4207 | 1877 | 2111 | 6104 | 12572 | 148 | 7852 | 11540 | 7259 | 9151 | 346 | 1165 | 63884 | 410 | 64332 | 4630 | -4220
Sep 16, 2019 3:00 PM | 4226 | 1862 | 2514 | 6333 | 10086 | 148 | 7850 | 11542 | 7637 | 9190 | 485 | 1155 | 63137 | 38 | 63028 | 4660 | -4622
Sep 16, 2019 4:00 PM | 4245 | 1947 | 2600 | 6267 | 6794 | 148 | 7843 | 11487 | 7845 | 9317 | 1329 | 1171 | 61975 | -952 | 60993 | 4770 | -5722
Sep 16, 2019 5:00 PM | 4263 | 1838 | 2806 | 5834 | 3725 | 148 | 7841 | 11495 | 8117 | 9421 | 2073 | 1174 | 61608 | -2942 | 58735 | 4263 | -7205
Sep 16, 2019 6:00 PM | 4301 | 1836 | 3046 | 5251 | 1195 | 148 | 7844 | 11547 | 8179 | 9440 | 2908 | 1174 | 61520 | -4550 | 56869 | 3832 | -8382
Sep 16, 2019 7:00 PM | 4299 | 1883 | 3080 | 4698 | 51 | 148 | 7850 | 11612 | 8234 | 9419 | 3118 | 1174 | 62011 | -6116 | 55566 | 3651 | -9767
Sep 16, 2019 8:00 PM | 4281 | 1764 | 3573 | 4928 | 0 | 148 | 7823 | 11697 | 8201 | 9298 | 2475 | 1175 | 60406 | -4816 | 55363 | 3556 | -8372
Sep 16, 2019 9:00 PM | 4263 | 1773 | 3836 | 5527 | 0 | 148 | 7834 | 11736 | 7932 | 8810 | 1005 | 1175 | 56393 | -2223 | 54039 | 3791 | -6014
Sep 16, 2019 10:00 PM | 4236 | 1779 | 4290 | 6160 | 0 | 148 | 7831 | 11725 | 7297 | 8475 | 471 | 1173 | 51884 | 1595 | 53585 | 4749 | -3154
Sep 16, 2019 11:00 PM | 4212 | 1762 | 4407 | 7008 | 0 | 148 | 7842 | 11840 | 5715 | 7691 | 29 | 1171 | 47904 | 2827 | 51825 | 6448 | -3621
Sep 17, 2019 12:00 AM | 4118 | 1724 | 4370 | 8056 | 0 | 144 | 7831 | 11428 | 3326 | 6206 | 19 | 1132 | 45717 | 2281 | 48354 | 6773 | -4492
Sep 17, 2019 1:00 AM | 4168 | 1768 | 4936 | 8889 | 0 | 140 | 7833 | 10621 | 2554 | 6142 | 22 | 1100 | 43981 | 3013 | 48173 | 7853 | -4840
Sep 17, 2019 2:00 AM | 4180 | 1765 | 5223 | 9009 | 0 | 140 | 7841 | 9990 | 2208 | 6192 | 0 | 1117 | 42792 | 2159 | 47665 | 7545 | -5386
Sep 17, 2019 3:00 AM | 4198 | 1739 | 5408 | 9492 | 0 | 140 | 7854 | 9765 | 2224 | 6167 | 0 | 1047 | 42927 | 1936 | 48034 | 7423 | -5487
Sep 17, 2019 4:00 AM | 4192 | 1717 | 5488 | 10035 | 0 | 141 | 7858 | 10062 | 2272 | 6218 | 0 | 1028 | 43876 | 2010 | 49011 | 7448 | -5438
Sep 17, 2019 5:00 AM | 4210 | 1767 | 5500 | 11130 | 0 | 148 | 7862 | 10833 | 2644 | 6571 | 135 | 1068 | 47767 | 1939 | 51868 | 7108 | -5169
Sep 17, 2019 6:00 AM | 4248 | 1834 | 4844 | 12373 | 5 | 148 | 7868 | 11000 | 4025 | 6944 | 1694 | 1002 | 56925 | -441 | 55985 | 5457 | -5898
Sep 17, 2019 7:00 AM | 4263 | 1841 | 5224 | 13116 | 673 | 148 | 7875 | 11006 | 4657 | 6777 | 2267 | 1032 | 62007 | -2084 | 58879 | 4769 | -6853
Sep 17, 2019 8:00 AM | 4260 | 1850 | 5244 | 13351 | 3566 | 148 | 7871 | 11012 | 4788 | 6704 | 3154 | 1066 | 64186 | -188 | 63014 | 3794 | -3982
Sep 17, 2019 9:00 AM | 4233 | 1789 | 4860 | 14598 | 7984 | 148 | 7800 | 10925 | 5222 | 6835 | 3046 | 1086 | 64272 | 4593 | 68526 | 5851 | -1258
Sep 17, 2019 10:00 AM | 4248 | 1659 | 4210 | 17894 | 12106 | 148 | 7647 | 10626 | 4965 | 6429 | 554 | 1082 | 65223 | 5767 | 71568 | 6743 | -976
Sep 17, 2019 11:00 AM | 4228 | 1678 | 3774 | 21792 | 14447 | 148 | 7667 | 9564 | 3515 | 6307 | 150 | 1119 | 67314 | 6259 | 74389 | 7136 | -877
Sep 17, 2019 12:00 PM | 4213 | 1681 | 3573 | 23924 | 15575 | 148 | 7662 | 7968 | 3365 | 6685 | 24 | 1134 | 66041 | 7703 | 75952 | 8470 | -767
Sep 17, 2019 1:00 PM | 4213 | 1690 | 3452 | 25336 | 16199 | 148 | 7658 | 7003 | 3188 | 6349 | 4 | 1138 | 65249 | 7942 | 76378 | 8868 | -926
Sep 17, 2019 2:00 PM | 4216 | 1642 | 3269 | 26977 | 15509 | 148 | 7631 | 6648 | 3138 | 5685 | 4 | 1129 | 63891 | 8349 | 75996 | 9336 | -987
Sep 17, 2019 3:00 PM | 4222 | 1626 | 3284 | 28728 | 14262 | 140 | 7595 | 6538 | 3228 | 5269 | 4 | 1119 | 63167 | 8336 | 76015 | 9452 | -1116
Sep 17, 2019 4:00 PM | 4237 | 1720 | 3273 | 29701 | 11381 | 148 | 7579 | 6333 | 3239 | 5356 | 4 | 1133 | 62059 | 8499 | 74104 | 9690 | -1191
Sep 17, 2019 5:00 PM | 4251 | 1727 | 3221 | 29738 | 6970 | 148 | 7582 | 7548 | 3615 | 5951 | 37 | 1126 | 61722 | 8287 | 71914 | 9300 | -1013
Sep 17, 2019 6:00 PM | 4259 | 1661 | 3301 | 28158 | 2396 | 148 | 7618 | 9567 | 4095 | 6626 | 438 | 1133 | 61464 | 7543 | 69400 | 8284 | -741
Sep 17, 2019 7:00 PM | 4244 | 1721 | 3559 | 26876 | 117 | 148 | 7653 | 10357 | 4696 | 6822 | 1244 | 1143 | 62556 | 6798 | 68580 | 7633 | -835
Sep 17, 2019 8:00 PM | 4233 | 1695 | 3534 | 25468 | 0 | 148 | 7661 | 10686 | 4529 | 6958 | 1470 | 1119 | 62291 | 6490 | 67501 | 7486 | -996
Sep 17, 2019 9:00 PM | 4218 | 1726 | 3554 | 24471 | 0 | 148 | 7649 | 11009 | 3761 | 6506 | 65 | 1116 | 57630 | 6852 | 64223 | 8350 | -1498
Sep 17, 2019 10:00 PM | 4205 | 1674 | 3848 | 23340 | 0 | 148 | 7611 | 9568 | 3218 | 5578 | 169 | 1113 | 52638 | 6759 | 60472 | 8180 | -1421
Sep 17, 2019 11:00 PM | 4185 | 1670 | 4192 | 22530 | 0 | 148 | 7543 | 8271 | 2792 | 5101 | 61 | 1128 | 48043 | 6610 | 57621 | 8201 | -1591
Sep 18, 2019 12:00 AM | 4170 | 1643 | 4728 | 21702 | 0 | 148 | 7539 | 7211 | 2611 | 5065 | 0 | 1141 | 44865 | 7271 | 55958 | 9124 | -1853
Sep 18, 2019 1:00 AM | 4154 | 1661 | 4991 | 20265 | 0 | 148 | 7566 | 7025 | 2625 | 4943 | 33 | 1131 | 43119 | 6577 | 54542 | 8751 | -2174
Sep 18, 2019 2:00 AM | 4159 | 1651 | 4947 | 18410 | 0 | 148 | 7585 | 6943 | 2631 | 5140 | 4 | 1117 | 42155 | 5394 | 52735 | 8249 | -2855
Sep 18, 2019 3:00 AM | 4151 | 1592 | 5204 | 16918 | 0 | 148 | 7583 | 6863 | 2640 | 5083 | 4 | 1092 | 42384 | 4068 | 51278 | 7969 | -3901
Sep 18, 2019 4:00 AM | 4158 | 1611 | 5235 | 15672 | 0 | 148 | 7599 | 7741 | 2603 | 5298 | 4 | 1131 | 43540 | 3083 | 51200 | 7561 | -4478
Sep 18, 2019 5:00 AM | 4175 | 1611 | 5240 | 15004 | 0 | 148 | 7617 | 8667 | 3001 | 6304 | 11 | 1154 | 47644 | 2329 | 52932 | 7152 | -4823
Sep 18, 2019 6:00 AM | 4189 | 1538 | 5134 | 14957 | 5 | 148 | 7658 | 11185 | 4380 | 7634 | 706 | 1158 | 57540 | 1014 | 58692 | 6142 | -5128
Sep 18, 2019 7:00 AM | 4208 | 1540 | 4981 | 13907 | 1309 | 148 | 7733 | 11616 | 5385 | 8063 | 2783 | 1135 | 62405 | 1090 | 62808 | 4870 | -3780
Sep 18, 2019 8:00 AM | 4221 | 1579 | 4815 | 11948 | 6618 | 148 | 7877 | 11475 | 5752 | 8050 | 3381 | 1154 | 64208 | 3597 | 67018 | 5595 | -1998
Sep 18, 2019 9:00 AM | 4228 | 1550 | 4917 | 9919 | 13285 | 148 | 7888 | 11405 | 5527 | 7945 | 2554 | 1152 | 63885 | 7026 | 70518 | 8203 | -1177
Sep 18, 2019 10:00 AM | 4301 | 1524 | 4663 | 11416 | 18660 | 148 | 7881 | 11170 | 4356 | 7748 | 666 | 1162 | 64357 | 8968 | 73695 | 9902 | -934
Sep 18, 2019 11:00 AM | 4303 | 1531 | 4165 | 13387 | 21450 | 148 | 7867 | 9629 | 3900 | 7511 | 195 | 1163 | 65234 | 9812 | 75249 | 10619 | -807
Sep 18, 2019 12:00 PM | 4363 | 1534 | 4171 | 14236 | 21988 | 148 | 7826 | 9039 | 3976 | 7381 | 238 | 1157 | 64308 | 10281 | 76057 | 10825 | -544
Sep 18, 2019 1:00 PM | 4401 | 1552 | 4122 | 15068 | 22409 | 148 | 7766 | 9143 | 3896 | 7326 | 93 | 1159 | 63996 | 9560 | 77083 | 10335 | -775
Sep 18, 2019 2:00 PM | 4263 | 1485 | 4916 | 15391 | 21443 | 148 | 7761 | 9189 | 3770 | 6865 | 6 | 1159 | 62801 | 9688 | 76396 | 10677 | -989
Sep 18, 2019 3:00 PM | 4344 | 1492 | 4982 | 15765 | 18485 | 148 | 7724 | 9515 | 3870 | 6584 | 20 | 1157 | 61276 | 9427 | 74086 | 10551 | -1124
Sep 18, 2019 4:00 PM | 4346 | 1540 | 5174 | 15799 | 13956 | 148 | 7809 | 10261 | 3964 | 6968 | 131 | 1158 | 60386 | 8816 | 71254 | 9926 | -1110
Sep 18, 2019 5:00 PM | 4429 | 1487 | 5035 | 15111 | 8049 | 148 | 7862 | 12286 | 4579 | 8113 | 586 | 1095 | 60963 | 7882 | 68780 | 9016 | -1134
Sep 18, 2019 6:00 PM | 4504 | 1561 | 4934 | 12882 | 2450 | 148 | 7866 | 13758 | 5836 | 8535 | 1772 | 1091 | 60704 | 4981 | 65337 | 6722 | -1741
Sep 18, 2019 7:00 PM | 4515 | 1584 | 4853 | 11352 | 92 | 148 | 7881 | 13826 | 6098 | 8640 | 2145 | 1096 | 61298 | 1431 | 62230 | 4707 | -3276
Sep 18, 2019 8:00 PM | 4502 | 1612 | 4565 | 11714 | 0 | 148 | 7881 | 13696 | 5972 | 8862 | 2000 | 1122 | 60406 | 2126 | 62074 | 4755 | -2629
Sep 18, 2019 9:00 PM | 4496 | 1549 | 4586 | 12006 | 0 | 148 | 7889 | 13744 | 5111 | 8681 | 1341 | 1161 | 55743 | 4750 | 60712 | 6891 | -2141
Sep 18, 2019 10:00 PM | 4468 | 1550 | 4413 | 11858 | 0 | 148 | 7899 | 13745 | 3932 | 8586 | 544 | 1164 | 51511 | 6314 | 58307 | 8332 | -2018
Sep 18, 2019 11:00 PM | 4473 | 1543 | 3975 | 11465 | 0 | 148 | 7897 | 13521 | 2983 | 7763 | 35 | 1166 | 48340 | 6671 | 54969 | 9096 | -2425
Sep 19, 2019 12:00 AM | 4465 | 1541 | 3659 | 11418 | 0 | 148 | 7781 | 12481 | 2702 | 8091 | 4 | 1167 | 45242 | 6411 | 53457 | 8582 | -2171
Sep 19, 2019 1:00 AM | 4459 | 1523 | 3114 | 11105 | 0 | 148 | 7821 | 12039 | 2614 | 7961 | 4 | 1172 | 42917 | 5882 | 51960 | 8124 | -2242
Sep 19, 2019 2:00 AM | 4453 | 1556 | 2652 | 10862 | 0 | 148 | 7908 | 11701 | 2619 | 8160 | 4 | 1165 | 42240 | 5921 | 51228 | 8861 | -2940
Sep 19, 2019 3:00 AM | 4462 | 1506 | 2356 | 10495 | 0 | 148 | 7833 | 11883 | 2820 | 8170 | 37 | 1165 | 42964 | 4936 | 50875 | 8486 | -3550
Sep 19, 2019 4:00 AM | 4465 | 1524 | 2178 | 9994 | 0 | 148 | 7801 | 11897 | 3188 | 7552 | 4 | 1176 | 43902 | 2160 | 49927 | 7726 | -5566
Sep 19, 2019 5:00 AM | 4501 | 1545 | 2115 | 9706 | 0 | 148 | 7881 | 13070 | 4318 | 8020 | 4 | 1170 | 48210 | 3136 | 52478 | 7749 | -4613
Sep 19, 2019 6:00 AM | 4323 | 1532 | 2195 | 9647 | 4 | 148 | 7937 | 13941 | 7001 | 8559 | 766 | 1174 | 57484 | 868 | 57227 | 5970 | -5102
Sep 19, 2019 7:00 AM | 4267 | 1469 | 1979 | 8986 | 1202 | 148 | 7944 | 14250 | 8050 | 9056 | 1744 | 1169 | 61071 | -674 | 60264 | 3713 | -4387
Sep 19, 2019 8:00 AM | 4416 | 1562 | 1638 | 7058 | 6169 | 148 | 7853 | 14615 | 8322 | 8645 | 2299 | 1177 | 63457 | 1197 | 63902 | 4142 | -2945
Sep 19, 2019 9:00 AM | 4380 | 1495 | 1335 | 4142 | 13083 | 148 | 7823 | 14522 | 8183 | 8843 | 1480 | 1178 | 63495 | 3782 | 66612 | 5383 | -1601
Sep 19, 2019 10:00 AM | 4325 | 1463 | 1193 | 4125 | 19182 | 148 | 7765 | 14299 | 7623 | 8981 | 654 | 1170 | 64074 | 7534 | 70928 | 8736 | -1202
Sep 19, 2019 11:00 AM | 4173 | 1471 | 1175 | 5112 | 22252 | 148 | 7740 | 14132 | 5857 | 8827 | 160 | 1164 | 66480 | 7168 | 72211 | 8739 | -1571
Sep 19, 2019 12:00 PM | 4208 | 1457 | 1152 | 5292 | 23084 | 148 | 7716 | 14114 | 4997 | 8748 | 114 | 1157 | 65668 | 7908 | 72187 | 9423 | -1515
Sep 19, 2019 1:00 PM | 4072 | 1430 | 933 | 5220 | 23484 | 148 | 7714 | 13584 | 4750 | 8433 | 46 | 1160 | 64174 | 7185 | 70974 | 8960 | -1775
Sep 19, 2019 2:00 PM | 4070 | 1450 | 916 | 5236 | 22609 | 148 | 7658 | 13399 | 4248 | 8116 | 44 | 1152 | 63017 | 5502 | 69046 | 7541 | -2039
Sep 19, 2019 3:00 PM | 4085 | 1449 | 902 | 5382 | 19570 | 148 | 7706 | 13435 | 4579 | 8291 | 44 | 1150 | 62031 | 5439 | 66741 | 7645 | -2206
Sep 19, 2019 4:00 PM | 4289 | 1468 | 1006 | 5431 | 14581 | 148 | 7748 | 13846 | 5817 | 8665 | 142 | 1152 | 60506 | 5075 | 64293 | 7467 | -2392
Sep 19, 2019 5:00 PM | 4309 | 1496 | 984 | 5196 | 8284 | 148 | 7898 | 14353 | 7607 | 9037 | 550 | 1159 | 59796 | 2060 | 61021 | 4876 | -2816
Sep 19, 2019 6:00 PM | 4346 | 1696 | 1112 | 4282 | 2549 | 148 | 7917 | 14503 | 8090 | 9404 | 2685 | 1169 | 59786 | -1060 | 57901 | 3181 | -4241
Sep 19, 2019 7:00 PM | 4338 | 1751 | 1062 | 3896 | 100 | 148 | 7917 | 14581 | 8064 | 9593 | 3368 | 1192 | 61532 | -4129 | 56010 | 2782 | -6911
Sep 19, 2019 8:00 PM | 4322 | 1657 | 913 | 4590 | 0 | 148 | 7920 | 14562 | 8055 | 9656 | 3000 | 1195 | 60963 | -3405 | 56018 | 3017 | -6422
Sep 19, 2019 9:00 PM | 4295 | 1626 | 724 | 5324 | 0 | 148 | 7929 | 14349 | 7917 | 9389 | 2304 | 1186 | 56333 | 36 | 55191 | 3750 | -3714
Sep 19, 2019 10:00 PM | 4065 | 1498 | 496 | 5246 | 0 | 148 | 7926 | 14283 | 7287 | 9150 | 869 | 1189 | 52799 | 1350 | 52157 | 5335 | -3985
Sep 19, 2019 11:00 PM | 3962 | 1475 | 379 | 5117 | 0 | 148 | 7918 | 14169 | 5652 | 8944 | 281 | 1187 | 48931 | 2103 | 49232 | 6881 | -4778
Sep 20, 2019 12:00 AM | 3958 | 1495 | 354 | 4910 | 0 | 148 | 7925 | 14274 | 4446 | 8819 | 4 | 1221 | 45761 | 1416 | 47554 | 6973 | -5557
Sep 20, 2019 1:00 AM | 3924 | 1507 | 410 | 4602 | 0 | 148 | 7929 | 14366 | 3745 | 8805 | 4 | 1211 | 44803 | 1598 | 46651 | 7527 | -5929
Sep 20, 2019 2:00 AM | 3934 | 1462 | 491 | 4207 | 0 | 148 | 7927 | 14334 | 3643 | 8845 | 16 | 1223 | 44164 | 1835 | 46230 | 7845 | -6010
Sep 20, 2019 3:00 AM | 3968 | 1456 | 545 | 4102 | 0 | 148 | 7935 | 14346 | 3755 | 8865 | 4 | 1219 | 44607 | 1748 | 46343 | 7392 | -5644
Sep 20, 2019 4:00 AM | 3949 | 1449 | 585 | 4137 | 0 | 148 | 7952 | 14306 | 3880 | 8875 | 11 | 1222 | 45975 | 699 | 46514 | 7422 | -6723
Sep 20, 2019 5:00 AM | 3991 | 1498 | 691 | 4297 | 0 | 148 | 7955 | 14299 | 5106 | 9013 | 31 | 1229 | 49621 | 124 | 48258 | 7129 | -7005
Sep 20, 2019 6:00 AM | 4050 | 1669 | 672 | 4446 | 3 | 148 | 7964 | 14482 | 7272 | 9369 | 1901 | 1224 | 57323 | -2195 | 53200 | 5571 | -7766
Sep 20, 2019 7:00 AM | 4020 | 1514 | 721 | 4593 | 1099 | 148 | 7970 | 14506 | 7982 | 9405 | 2379 | 1221 | 60822 | -4027 | 55558 | 4758 | -8785
Sep 20, 2019 8:00 AM | 4207 | 1587 | 660 | 4167 | 5858 | 148 | 7970 | 14460 | 7946 | 9256 | 2003 | 1216 | 63253 | -2789 | 59478 | 4031 | -6820
Sep 20, 2019 9:00 AM | 4267 | 1611 | 690 | 2809 | 12251 | 148 | 7936 | 14484 | 7844 | 9221 | 1927 | 1197 | 63291 | 2114 | 64385 | 5585 | -3471
Sep 20, 2019 10:00 AM | 4249 | 1565 | 753 | 2695 | 17744 | 148 | 7781 | 13681 | 7324 | 9195 | 1433 | 1199 | 64253 | 4494 | 67767 | 6933 | -2439
Sep 20, 2019 11:00 AM | 4247 | 1497 | 987 | 3550 | 21549 | 148 | 7745 | 13059 | 6064 | 8802 | 393 | 1210 | 65920 | 4877 | 69251 | 7674 | -2797
Sep 20, 2019 12:00 PM | 4210 | 1461 | 1063 | 3801 | 23308 | 148 | 7747 | 12641 | 4368 | 8674 | 27 | 1211 | 64000 | 4958 | 68659 | 7932 | -2974
Sep 20, 2019 1:00 PM | 4179 | 1454 | 1162 | 3652 | 23490 | 148 | 7731 | 11545 | 3787 | 8442 | 4 | 1218 | 61836 | 4867 | 66812 | 8133 | -3266
Sep 20, 2019 2:00 PM | 4173 | 1450 | 1224 | 3671 | 22063 | 148 | 7732 | 11022 | 3510 | 8316 | 40 | 1193 | 59827 | 4063 | 64542 | 7940 | -3877
Sep 20, 2019 3:00 PM | 4224 | 1481 | 1174 | 3671 | 18876 | 148 | 7727 | 11522 | 3710 | 8582 | 53 | 1214 | 57985 | 3206 | 62382 | 7737 | -4531
Sep 20, 2019 4:00 PM | 4228 | 1487 | 1284 | 3466 | 13958 | 148 | 7710 | 12458 | 4577 | 8589 | 105 | 1211 | 57321 | 1630 | 59221 | 6796 | -5166
Sep 20, 2019 5:00 PM | 4264 | 1538 | 1138 | 3571 | 7783 | 148 | 7726 | 13442 | 6473 | 8974 | 1621 | 1211 | 58228 | 233 | 57889 | 6312 | -6079
Sep 20, 2019 6:00 PM | 4295 | 1550 | 1081 | 3204 | 2223 | 148 | 7859 | 14341 | 7040 | 9121 | 1959 | 1208 | 58038 | -3040 | 54029 | 4768 | -7808
Sep 20, 2019 7:00 PM | 4261 | 1554 | 970 | 3472 | 65 | 148 | 7882 | 14460 | 7200 | 9194 | 2721 | 1215 | 58961 | -4656 | 53142 | 4050 | -8706
Sep 20, 2019 8:00 PM | 4240 | 1443 | 954 | 4325 | 0 | 148 | 7873 | 14393 | 7235 | 9028 | 3011 | 1211 | 57753 | -2926 | 53861 | 4618 | -7544
Sep 20, 2019 9:00 PM | 4224 | 1436 | 774 | 5240 | 0 | 148 | 7884 | 13983 | 6316 | 8808 | 2165 | 1208 | 53877 | -998 | 52186 | 6492 | -7490
Sep 20, 2019 10:00 PM | 4228 | 1421 | 602 | 5763 | 0 | 148 | 7900 | 13780 | 5090 | 8641 | 654 | 1209 | 50442 | 144 | 49436 | 7143 | -6999
Sep 20, 2019 11:00 PM | 4189 | 1410 | 616 | 6162 | 0 | 148 | 7866 | 13514 | 3522 | 8470 | 531 | 1212 | 46870 | 2059 | 47640 | 8313 | -6254
Sep 21, 2019 12:00 AM | 4174 | 1406 | 434 | 6568 | 0 | 148 | 7901 | 12676 | 2596 | 7212 | 460 | 1206 | 43670 | 2000 | 44781 | 7792 | -5792
Sep 21, 2019 1:00 AM | 4146 | 1383 | 429 | 6663 | 0 | 148 | 7863 | 10836 | 2458 | 6977 | 107 | 1203 | 41652 | 1326 | 42213 | 7286 | -5960
Sep 21, 2019 2:00 AM | 4101 | 1371 | 516 | 6804 | 0 | 148 | 7866 | 10053 | 2367 | 6980 | 14 | 1205 | 40663 | 1087 | 41425 | 6895 | -5808
Sep 21, 2019 3:00 AM | 3916 | 1373 | 436 | 7271 | 0 | 148 | 7866 | 10774 | 2201 | 6826 | 4 | 1187 | 40646 | 1200 | 42002 | 6980 | -5780
Sep 21, 2019 4:00 AM | 3997 | 1347 | 413 | 7174 | 0 | 148 | 7864 | 11207 | 2126 | 6937 | 4 | 1189 | 40980 | 746 | 42406 | 6968 | -6222
Sep 21, 2019 5:00 AM | 4072 | 1364 | 431 | 7112 | 0 | 148 | 7855 | 11544 | 2116 | 6502 | 9 | 1194 | 41839 | 1242 | 42347 | 7375 | -6133
Sep 21, 2019 6:00 AM | 4056 | 1359 | 392 | 7039 | 2 | 148 | 7882 | 12699 | 2132 | 6274 | 66 | 1199 | 43949 | 730 | 43248 | 7499 | -6769
Sep 21, 2019 7:00 AM | 4053 | 1353 | 379 | 6974 | 1135 | 148 | 7895 | 12072 | 2086 | 6452 | 511 | 1192 | 46945 | -520 | 44250 | 6274 | -6794
Sep 21, 2019 8:00 AM | 4056 | 1388 | 284 | 6139 | 6446 | 148 | 7917 | 12233 | 1868 | 6255 | 923 | 1179 | 50370 | 596 | 48836 | 6944 | -6348
Sep 21, 2019 9:00 AM | 4010 | 1371 | 280 | 4530 | 13645 | 148 | 7905 | 11997 | 1883 | 6239 | 149 | 1188 | 51937 | 2781 | 53345 | 7619 | -4838
Sep 21, 2019 10:00 AM | 3940 | 1356 | 319 | 3147 | 19929 | 148 | 7830 | 11153 | 1843 | 6049 | 165 | 1183 | 53603 | 5133 | 57062 | 9043 | -3910
Sep 21, 2019 11:00 AM | 3930 | 1367 | 318 | 2774 | 24117 | 148 | 7813 | 9663 | 1824 | 6045 | 294 | 1184 | 54370 | 6859 | 59477 | 10148 | -3289
Sep 21, 2019 12:00 PM | 3912 | 1351 | 299 | 2506 | 26299 | 145 | 7770 | 8715 | 1819 | 5748 | 99 | 1175 | 53301 | 7387 | 59838 | 10531 | -3144
Sep 21, 2019 1:00 PM | 3902 | 1367 | 356 | 2248 | 26671 | 144 | 7769 | 8189 | 1803 | 5355 | 4 | 1171 | 52058 | 5788 | 58979 | 9953 | -4165
Sep 21, 2019 2:00 PM | 3901 | 1358 | 489 | 2275 | 25019 | 144 | 7794 | 8380 | 1782 | 5221 | 4 | 1166 | 50314 | 5767 | 57533 | 10145 | -4378
Sep 21, 2019 3:00 PM | 3885 | 1344 | 661 | 2608 | 21390 | 144 | 7802 | 9013 | 1788 | 5200 | 4 | 1167 | 49427 | 4398 | 55006 | 9575 | -5177
Sep 21, 2019 4:00 PM | 3895 | 1362 | 939 | 2937 | 15688 | 144 | 7810 | 9318 | 1831 | 5520 | 140 | 1175 | 48600 | 2536 | 50759 | 8554 | -6018
Sep 21, 2019 5:00 PM | 3993 | 1367 | 1286 | 3250 | 8664 | 144 | 7816 | 11984 | 2125 | 5856 | 760 | 1166 | 49804 | 499 | 48411 | 6113 | -5614
Sep 21, 2019 6:00 PM | 4171 | 1386 | 1640 | 3604 | 2328 | 148 | 7813 | 13726 | 2797 | 6079 | 3398 | 1187 | 50723 | -660 | 48277 | 4865 | -5525
Sep 21, 2019 7:00 PM | 4204 | 1397 | 1890 | 5985 | 57 | 148 | 7817 | 13870 | 2920 | 6566 | 3818 | 1187 | 51571 | -317 | 49859 | 4664 | -4981
Sep 21, 2019 8:00 PM | 4204 | 1369 | 2065 | 9474 | 0 | 148 | 7786 | 13720 | 2836 | 6597 | 3537 | 1202 | 50997 | 3061 | 52938 | 6127 | -3066
Sep 21, 2019 9:00 PM | 4197 | 1370 | 2209 | 11659 | 0 | 148 | 7801 | 13436 | 2626 | 6206 | 925 | 1210 | 47898 | 5078 | 51787 | 7493 | -2415
Sep 21, 2019 10:00 PM | 4168 | 1338 | 2278 | 12331 | 0 | 148 | 7749 | 12664 | 2437 | 6253 | 313 | 1209 | 45260 | 6642 | 50888 | 8750 | -2108
Sep 21, 2019 11:00 PM | 4149 | 1334 | 2245 | 12494 | 0 | 148 | 7761 | 11087 | 2251 | 5935 | 85 | 1209 | 42038 | 6979 | 48698 | 9121 | -2142
Sep 22, 2019 12:00 AM | 4130 | 1320 | 2157 | 12002 | 0 | 148 | 7790 | 9750 | 2157 | 5584 | 372 | 1228 | 39450 | 7340 | 46638 | 10011 | -2671
Sep 22, 2019 1:00 AM | 4116 | 1301 | 1899 | 11495 | 0 | 148 | 7802 | 9593 | 2061 | 5552 | 339 | 1223 | 37575 | 6854 | 45529 | 10291 | -3437
Sep 22, 2019 2:00 AM | 4109 | 1291 | 1797 | 10707 | 0 | 148 | 7830 | 8948 | 2039 | 5536 | 57 | 1219 | 36240 | 5729 | 43681 | 9766 | -4037
Sep 22, 2019 3:00 AM | 4106 | 1299 | 1557 | 9772 | 0 | 148 | 7826 | 8598 | 1901 | 5541 | 4 | 1205 | 36078 | 3329 | 41957 | 8411 | -5082
Sep 22, 2019 4:00 AM | 4127 | 1322 | 1321 | 9133 | 0 | 148 | 7858 | 8699 | 1890 | 5559 | 4 | 1209 | 36598 | 2880 | 41270 | 7703 | -4823
Sep 22, 2019 5:00 AM | 4147 | 1262 | 1277 | 8788 | 0 | 148 | 7882 | 9173 | 1881 | 5564 | 132 | 1223 | 36974 | 3012 | 41477 | 8041 | -5029
Sep 22, 2019 6:00 AM | 4202 | 1248 | 1241 | 9490 | 2 | 148 | 7850 | 9165 | 1933 | 5553 | 101 | 1222 | 37883 | 4600 | 42155 | 8916 | -4316
Sep 22, 2019 7:00 AM | 4225 | 1271 | 1283 | 10301 | 1091 | 148 | 7804 | 9323 | 2003 | 5443 | 15 | 1216 | 40116 | 4604 | 44123 | 8716 | -4112
Sep 22, 2019 8:00 AM | 4209 | 1257 | 1331 | 9708 | 6003 | 148 | 7722 | 9440 | 2009 | 5386 | 6 | 1222 | 43098 | 6061 | 48441 | 9454 | -3393
Sep 22, 2019 9:00 AM | 4193 | 1279 | 1401 | 6699 | 12559 | 148 | 7715 | 9724 | 2032 | 5356 | 71 | 1221 | 45950 | 7329 | 52398 | 9687 | -2358
Sep 22, 2019 10:00 AM | 4170 | 1293 | 1235 | 3769 | 17914 | 145 | 7826 | 9858 | 2023 | 4789 | 243 | 1201 | 48047 | 7594 | 54466 | 9440 | -1846
Sep 22, 2019 11:00 AM | 4154 | 1331 | 1000 | 3278 | 21162 | 140 | 7832 | 10347 | 2005 | 4687 | 179 | 1193 | 49202 | 8988 | 57308 | 10175 | -1187
Sep 22, 2019 12:00 PM | 4165 | 1323 | 1013 | 3418 | 22302 | 140 | 7829 | 10410 | 2149 | 4548 | 477 | 1188 | 48473 | 10353 | 58962 | 10729 | -376
Sep 22, 2019 1:00 PM | 4134 | 1303 | 1273 | 3685 | 21731 | 136 | 7763 | 9478 | 2014 | 4649 | 107 | 1172 | 47027 | 8861 | 57445 | 9784 | -923
Sep 22, 2019 2:00 PM | 4135 | 1259 | 1699 | 3847 | 19726 | 136 | 7747 | 9499 | 2004 | 4822 | 4 | 1168 | 45467 | 7876 | 56046 | 9356 | -1480
Sep 22, 2019 3:00 PM | 4148 | 1268 | 2172 | 3997 | 16255 | 136 | 7782 | 9707 | 1990 | 5159 | 19 | 1175 | 44436 | 6367 | 53808 | 8705 | -2338
Sep 22, 2019 4:00 PM | 4165 | 1287 | 2444 | 4455 | 11287 | 136 | 7791 | 10251 | 2000 | 5404 | 24 | 1173 | 44258 | 4711 | 50417 | 7786 | -3075
Sep 22, 2019 5:00 PM | 4177 | 1311 | 2646 | 4757 | 5779 | 136 | 7705 | 12915 | 2117 | 5951 | 1413 | 1174 | 46684 | 4213 | 50081 | 7326 | -3113
Sep 22, 2019 6:00 PM | 4200 | 1348 | 2795 | 5571 | 1470 | 136 | 7707 | 13923 | 2617 | 6444 | 2441 | 1174 | 48626 | 1607 | 49826 | 5517 | -3910
Sep 22, 2019 7:00 PM | 4197 | 1296 | 2901 | 8009 | 24 | 136 | 7920 | 14184 | 2994 | 6684 | 2818 | 1175 | 49981 | 2094 | 52338 | 5661 | -3567
Sep 22, 2019 8:00 PM | 4183 | 1274 | 3236 | 10617 | 0 | 136 | 7907 | 14314 | 2980 | 6359 | 2237 | 1171 | 50055 | 4516 | 54414 | 7325 | -2809
Sep 22, 2019 9:00 PM | 4166 | 1294 | 3413 | 12212 | 0 | 136 | 8004 | 14331 | 2583 | 5619 | 545 | 1181 | 47542 | 5687 | 53484 | 8623 | -2936
Sep 22, 2019 10:00 PM | 4171 | 1233 | 3733 | 12010 | 0 | 136 | 8321 | 14108 | 2337 | 5665 | 582 | 1182 | 46073 | 6995 | 53478 | 9753 | -2758
Sep 22, 2019 11:00 PM | 4160 | 1215 | 4019 | 11220 | 0 | 136 | 8285 | 12276 | 2263 | 5704 | 499 | 1131 | 42745 | 7142 | 50908 | 9432 | -2290
Sep 23, 2019 12:00 AM | 4146 | 1199 | 4033 | 10148 | 0 | 136 | 8333 | 11111 | 2061 | 5613 | 222 | 1171 | 40444 | 6063 | 48173 | 8543 | -2480
Sep 23, 2019 1:00 AM | 4132 | 1184 | 3632 | 9776 | 0 | 136 | 8458 | 10665 | 2001 | 5548 | 21 | 1193 | 39614 | 5171 | 46746 | 8115 | -2944
Sep 23, 2019 2:00 AM | 4114 | 1140 | 2981 | 9570 | 0 | 136 | 8612 | 10126 | 2009 | 5565 | 34 | 1192 | 39358 | 4380 | 45479 | 7894 | -3514
Sep 23, 2019 3:00 AM | 4120 | 1160 | 3027 | 9675 | 0 | 137 | 8596 | 10107 | 1986 | 5649 | 140 | 1190 | 40067 | 3360 | 45787 | 7610 | -4250
Sep 23, 2019 4:00 AM | 4142 | 1128 | 3480 | 9701 | 0 | 140 | 8809 | 10186 | 1984 | 5849 | 42 | 1181 | 41458 | 3258 | 46642 | 7795 | -4537
Sep 23, 2019 5:00 AM | 4154 | 1135 | 3704 | 9871 | 0 | 141 | 8848 | 11417 | 2767 | 6713 | 80 | 1148 | 45535 | 3102 | 49978 | 8062 | -4960
Sep 23, 2019 6:00 AM | 4168 | 1211 | 3149 | 9612 | 1 | 148 | 8911 | 13313 | 4018 | 7850 | 1668 | 1199 | 55657 | 174 | 55248 | 6774 | -6600
Sep 23, 2019 7:00 AM | 4183 | 1275 | 2393 | 9216 | 548 | 148 | 9018 | 13998 | 5790 | 8592 | 2591 | 1214 | 61768 | -1663 | 58966 | 4171 | -5834
Sep 23, 2019 8:00 AM | 4181 | 1330 | 1950 | 7982 | 2655 | 148 | 9055 | 13785 | 6666 | 8753 | 4186 | 1233 | 64531 | -1482 | 61924 | 3927 | -5409
Sep 23, 2019 9:00 AM | 4190 | 1383 | 1803 | 5935 | 5536 | 148 | 9081 | 13740 | 6835 | 9021 | 2870 | 1219 | 65062 | -2097 | 61761 | 4082 | -6179
Sep 23, 2019 10:00 AM | 4195 | 1400 | 1654 | 4701 | 8092 | 148 | 9087 | 13617 | 7102 | 9206 | 1761 | 1196 | 66983 | -3364 | 62159 | 4219 | -7583
Sep 23, 2019 11:00 AM | 4181 | 1459 | 1459 | 4585 | 9738 | 148 | 9079 | 13635 | 7133 | 9218 | 802 | 1189 | 67641 | -3350 | 62626 | 4561 | -7911
Sep 23, 2019 12:00 PM | 4176 | 1365 | 1220 | 4802 | 11083 | 148 | 9013 | 13571 | 6876 | 8922 | 158 | 1182 | 66920 | -2939 | 62516 | 4915 | -7854
Sep 23, 2019 1:00 PM | 4169 | 1266 | 1163 | 4698 | 11554 | 148 | 9029 | 13454 | 6777 | 8877 | 276 | 1186 | 66587 | -2138 | 62597 | 4886 | -7024
Sep 23, 2019 2:00 PM | 4161 | 1324 | 1113 | 4304 | 10899 | 148 | 9046 | 13426 | 7125 | 9038 | 503 | 1185 | 65500 | -777 | 62272 | 5356 | -6133
Sep 23, 2019 3:00 PM | 4188 | 1386 | 992 | 4055 | 9154 | 148 | 9053 | 13535 | 7441 | 9003 | 365 | 1181 | 64651 | -1432 | 60501 | 5467 | -6899
Sep 23, 2019 4:00 PM | 4207 | 1425 | 959 | 3619 | 6325 | 148 | 9111 | 14844 | 7205 | 9031 | 791 | 1180 | 63223 | -2213 | 58845 | 5405 | -7618
Sep 23, 2019 5:00 PM | 4219 | 1452 | 843 | 3284 | 3280 | 148 | 9189 | 15267 | 7404 | 9138 | 1967 | 1198 | 63386 | -3745 | 57389 | 4721 | -8466
Sep 23, 2019 6:00 PM | 4226 | 1436 | 763 | 2973 | 898 | 148 | 9189 | 15219 | 7535 | 9343 | 3026 | 1204 | 63145 | -5069 | 55960 | 3486 | -8555
Sep 23, 2019 7:00 PM | 4223 | 1473 | 716 | 3165 | 21 | 148 | 9194 | 15234 | 7591 | 9332 | 4187 | 1205 | 64255 | -5835 | 56489 | 3643 | -9478
Sep 23, 2019 8:00 PM | 4215 | 1463 | 784 | 3470 | 0 | 148 | 9177 | 15151 | 7403 | 9349 | 3093 | 1192 | 61964 | -4829 | 55445 | 4166 | -8995
Sep 23, 2019 9:00 PM | 4210 | 1464 | 730 | 3418 | 0 | 148 | 9185 | 14962 | 7109 | 9334 | 1820 | 1198 | 57387 | -2304 | 53578 | 4624 | -6928
Sep 23, 2019 10:00 PM | 4205 | 1490 | 634 | 3103 | 0 | 148 | 9193 | 14658 | 6504 | 8975 | 1496 | 1202 | 52966 | -182 | 51608 | 5852 | -6034
Sep 23, 2019 11:00 PM | 4189 | 1505 | 905 | 2723 | 0 | 144 | 9195 | 14060 | 5360 | 8676 | 340 | 1191 | 49007 | -81 | 48288 | 5628 | -5709
Sep 24, 2019 12:00 AM | 4175 | 1567 | 872 | 2650 | 0 | 144 | 9191 | 13583 | 4421 | 8166 | 125 | 1199 | 46381 | -1651 | 46093 | 5813 | -7464
Sep 24, 2019 1:00 AM | 4156 | 1558 | 834 | 2327 | 0 | 144 | 9192 | 13388 | 4111 | 8053 | 4 | 1225 | 44791 | -2090 | 44992 | 6038 | -8128
Sep 24, 2019 2:00 AM | 4157 | 1571 | 623 | 2240 | 0 | 144 | 9199 | 13550 | 4017 | 8042 | 4 | 1223 | 43960 | -1564 | 44770 | 5792 | -7356
Sep 24, 2019 3:00 AM | 4165 | 1501 | 564 | 2127 | 0 | 143 | 9202 | 13845 | 3839 | 8050 | 4 | 1223 | 44365 | -1734 | 44663 | 5541 | -7275
Sep 24, 2019 4:00 AM | 4164 | 1505 | 659 | 2058 | 0 | 147 | 9208 | 14025 | 4311 | 8138 | 44 | 1243 | 45521 | -1944 | 45502 | 5554 | -7498
Sep 24, 2019 5:00 AM | 4186 | 1543 | 720 | 2175 | 0 | 148 | 9218 | 14274 | 5855 | 8637 | 72 | 1244 | 49581 | -2689 | 48072 | 5516 | -8205
Sep 24, 2019 6:00 AM | 4215 | 1611 | 967 | 2386 | 0 | 148 | 9207 | 14566 | 7628 | 9170 | 1069 | 1239 | 57861 | -4978 | 52206 | 3789 | -8767
Sep 24, 2019 7:00 AM | 4222 | 1819 | 1260 | 2830 | 462 | 148 | 9233 | 14621 | 8339 | 9328 | 3212 | 1223 | 62429 | -5035 | 56697 | 3663 | -8698
Sep 24, 2019 8:00 AM | 4214 | 1706 | 1641 | 2863 | 3225 | 148 | 9247 | 14616 | 8278 | 9480 | 2918 | 1211 | 64300 | -4126 | 59547 | 3772 | -7898
Sep 24, 2019 9:00 AM | 4221 | 1772 | 1694 | 2281 | 6983 | 148 | 9240 | 14675 | 7801 | 9547 | 2583 | 1213 | 65357 | -2451 | 62158 | 4067 | -6518
Sep 24, 2019 10:00 AM | 4215 | 1771 | 1812 | 1726 | 11045 | 148 | 9164 | 14511 | 7799 | 9333 | 1498 | 1209 | 66108 | -995 | 64231 | 4147 | -5142
Sep 24, 2019 11:00 AM | 4192 | 1618 | 2072 | 1907 | 14617 | 148 | 8860 | 13872 | 7588 | 9223 | 394 | 1210 | 66796 | -151 | 65701 | 4717 | -4868
Sep 24, 2019 12:00 PM | 4183 | 1575 | 2612 | 2305 | 16441 | 148 | 8844 | 13013 | 6957 | 9048 | 19 | 1197 | 66558 | 135 | 66342 | 4952 | -4817
Sep 24, 2019 1:00 PM | 4199 | 1695 | 2764 | 2821 | 15479 | 148 | 8857 | 13104 | 6934 | 9279 | 479 | 1192 | 66365 | 1775 | 66951 | 6151 | -4376
Sep 24, 2019 2:00 PM | 4182 | 1726 | 2880 | 3125 | 12630 | 148 | 8843 | 13038 | 6994 | 9528 | 709 | 1203 | 65464 | 1028 | 65006 | 5648 | -4620
Sep 24, 2019 3:00 PM | 4132 | 1851 | 3042 | 3379 | 8852 | 148 | 8837 | 13072 | 7335 | 9640 | 1377 | 1204 | 64401 | -194 | 62869 | 5234 | -5428
Sep 24, 2019 4:00 PM | 4138 | 1598 | 3015 | 3582 | 5484 | 148 | 8836 | 13422 | 7650 | 9406 | 498 | 1210 | 63162 | -2508 | 58987 | 4174 | -6682
Sep 24, 2019 5:00 PM | 4174 | 1720 | 2645 | 3795 | 2696 | 148 | 8986 | 14133 | 8086 | 9363 | 1013 | 1205 | 63152 | -3629 | 57964 | 3645 | -7274
Sep 24, 2019 6:00 PM | 4182 | 1823 | 2802 | 4346 | 629 | 148 | 9053 | 14553 | 8403 | 9616 | 2401 | 1199 | 62866 | -2644 | 59155 | 3983 | -6627
Sep 24, 2019 7:00 PM | 4137 | 1775 | 3136 | 5193 | 5 | 148 | 9048 | 14602 | 8380 | 9689 | 2544 | 1186 | 64585 | -3139 | 59843 | 3974 | -7113
Sep 24, 2019 8:00 PM | 4120 | 1677 | 3507 | 6371 | 0 | 148 | 9013 | 14457 | 8117 | 9568 | 826 | 1198 | 62530 | -2147 | 59002 | 4184 | -6331
Sep 24, 2019 9:00 PM | 4092 | 1681 | 3291 | 7079 | 0 | 148 | 8993 | 13737 | 6822 | 9115 | 389 | 1183 | 58352 | -397 | 56530 | 4255 | -4652
Sep 24, 2019 10:00 PM | 4058 | 1612 | 2894 | 7000 | 0 | 148 | 8979 | 13717 | 5474 | 8679 | 450 | 1212 | 53842 | 1414 | 54223 | 5677 | -4263
Sep 24, 2019 11:00 PM | 4032 | 1567 | 2682 | 6565 | 0 | 148 | 8969 | 13485 | 4451 | 8309 | 23 | 1223 | 49449 | 1445 | 51454 | 5567 | -4122
Sep 25, 2019 12:00 AM | 4049 | 1631 | 2397 | 6542 | 0 | 148 | 8972 | 13816 | 4290 | 7756 | 35 | 1215 | 46435 | 2566 | 50851 | 7128 | -4562
Sep 25, 2019 1:00 AM | 4132 | 1572 | 2282 | 6301 | 0 | 148 | 8969 | 13686 | 4031 | 7655 | 0 | 1210 | 44594 | 2784 | 49986 | 7759 | -4975
Sep 25, 2019 2:00 AM | 4124 | 1623 | 2097 | 6044 | 0 | 148 | 8970 | 13710 | 4244 | 7680 | 0 | 1217 | 43766 | 2749 | 49857 | 7171 | -4422
Sep 25, 2019 3:00 AM | 4132 | 1601 | 1621 | 5784 | 0 | 148 | 8979 | 13850 | 4393 | 7637 | 0 | 1205 | 44037 | 2179 | 49350 | 6468 | -4289
Sep 25, 2019 4:00 AM | 4128 | 1506 | 1227 | 6014 | 0 | 148 | 8994 | 13996 | 4598 | 7598 | 0 | 1215 | 45380 | 1263 | 49424 | 6056 | -4793
Sep 25, 2019 5:00 AM | 4141 | 1612 | 925 | 6236 | 0 | 148 | 9035 | 14144 | 5471 | 7842 | 1 | 1217 | 49999 | -95 | 50772 | 5808 | -5903
Sep 25, 2019 6:00 AM | 4155 | 1713 | 701 | 6511 | 0 | 148 | 9202 | 14849 | 6765 | 8531 | 643 | 1216 | 59064 | -2817 | 54434 | 4937 | -7754
Sep 25, 2019 7:00 AM | 4185 | 1777 | 712 | 6882 | 204 | 148 | 9206 | 14943 | 7587 | 9128 | 2803 | 1216 | 64162 | -3232 | 58791 | 4584 | -7816
Sep 25, 2019 8:00 AM | 4201 | 1807 | 844 | 6459 | 1763 | 148 | 9206 | 14895 | 7866 | 9436 | 3781 | 1211 | 65125 | -2546 | 61617 | 4651 | -7197
Sep 25, 2019 9:00 AM | 4194 | 1778 | 873 | 5848 | 4474 | 148 | 9203 | 14374 | 7990 | 9544 | 2369 | 1217 | 65418 | -2556 | 62012 | 4664 | -7220
Sep 25, 2019 10:00 AM | 4172 | 1748 | 807 | 5783 | 7410 | 148 | 9206 | 13941 | 7883 | 9628 | 1344 | 1209 | 66751 | -2328 | 63279 | 4786 | -7114
Sep 25, 2019 11:00 AM | 4154 | 1723 | 790 | 6179 | 9888 | 148 | 9200 | 13941 | 7786 | 9593 | 622 | 1206 | 67947 | -1331 | 65230 | 4948 | -6279
Sep 25, 2019 12:00 PM | 4170 | 1644 | 824 | 6448 | 11876 | 148 | 9195 | 13929 | 7675 | 9424 | 194 | 1210 | 67462 | 600 | 66737 | 5531 | -4931
Sep 25, 2019 1:00 PM | 4148 | 1684 | 801 | 6426 | 12156 | 148 | 9203 | 13927 | 7786 | 9373 | 265 | 1218 | 66191 | 2077 | 67135 | 6397 | -4320
Sep 25, 2019 2:00 PM | 4138 | 1637 | 640 | 6139 | 11559 | 148 | 9197 | 13935 | 7654 | 9139 | 180 | 1220 | 64862 | 2162 | 65586 | 6866 | -4704
Sep 25, 2019 3:00 PM | 4143 | 1711 | 480 | 5710 | 9731 | 148 | 9192 | 13976 | 7654 | 9145 | 268 | 1217 | 64200 | 973 | 63375 | 5970 | -4997
Sep 25, 2019 4:00 PM | 4165 | 1720 | 498 | 5294 | 6488 | 148 | 9204 | 14017 | 8007 | 9244 | 1078 | 1218 | 62406 | 353 | 61081 | 5753 | -5400
Sep 25, 2019 5:00 PM | 4191 | 1696 | 544 | 4556 | 3283 | 148 | 9203 | 14612 | 8232 | 9724 | 2231 | 1224 | 61817 | -1061 | 59644 | 6018 | -7079
Sep 25, 2019 6:00 PM | 4204 | 1725 | 644 | 3725 | 859 | 148 | 9206 | 14796 | 8264 | 9740 | 3105 | 1225 | 62395 | -2853 | 57641 | 4665 | -7518
Sep 25, 2019 7:00 PM | 4205 | 1790 | 720 | 3579 | 10 | 148 | 9202 | 14767 | 8282 | 9805 | 4560 | 1226 | 64101 | -4243 | 58294 | 3868 | -8111
Sep 25, 2019 8:00 PM | 4190 | 1693 | 838 | 3963 | 0 | 148 | 9190 | 14739 | 8210 | 9605 | 3407 | 1225 | 61405 | -2817 | 57208 | 4130 | -6947
Sep 25, 2019 9:00 PM | 4185 | 1656 | 1081 | 4666 | 0 | 148 | 9188 | 14712 | 7700 | 8774 | 290 | 1224 | 57536 | -2029 | 53624 | 4377 | -6406
Sep 25, 2019 10:00 PM | 4230 | 1674 | 1270 | 5459 | 0 | 148 | 9183 | 14633 | 6649 | 8492 | 366 | 1224 | 53738 | 1387 | 53328 | 5947 | -4560
Sep 25, 2019 11:00 PM | 4218 | 1631 | 1636 | 6004 | 0 | 148 | 9172 | 14508 | 4823 | 7997 | 153 | 1217 | 49388 | 1966 | 51507 | 6621 | -4655
Sep 26, 2019 12:00 AM | 4163 | 1726 | 1894 | 6183 | 0 | 145 | 9166 | 14002 | 3556 | 7900 | 4 | 1215 | 46790 | 2282 | 49954 | 6498 | -4216
Sep 26, 2019 1:00 AM | 4133 | 1757 | 2193 | 6514 | 0 | 144 | 9174 | 13549 | 3074 | 7744 | 8 | 1214 | 45208 | 2280 | 49504 | 6842 | -4562
Sep 26, 2019 2:00 AM | 4143 | 1682 | 2275 | 6540 | 0 | 144 | 9176 | 13603 | 2926 | 7574 | 0 | 1212 | 43766 | 2561 | 49275 | 7342 | -4781
Sep 26, 2019 3:00 AM | 4153 | 1672 | 2146 | 6321 | 0 | 144 | 9167 | 13697 | 2648 | 7813 | 0 | 1207 | 44256 | 2272 | 48968 | 7155 | -4883
Sep 26, 2019 4:00 AM | 4147 | 1632 | 2008 | 5928 | 0 | 144 | 9072 | 13916 | 2995 | 7916 | 0 | 1220 | 45417 | 1956 | 48978 | 7474 | -5518
Sep 26, 2019 5:00 AM | 4162 | 1622 | 2028 | 5657 | 0 | 148 | 8981 | 14109 | 3953 | 8395 | 64 | 1225 | 49444 | 490 | 50344 | 6903 | -6413
Sep 26, 2019 6:00 AM | 4198 | 1661 | 2262 | 5679 | 0 | 148 | 8973 | 14446 | 5794 | 9277 | 996 | 1217 | 58442 | -2570 | 54651 | 5063 | -7633
Sep 26, 2019 7:00 AM | 4224 | 1721 | 2404 | 5981 | 409 | 148 | 9066 | 14727 | 6417 | 9605 | 2479 | 1218 | 62403 | -3319 | 58399 | 4779 | -8098
Sep 26, 2019 8:00 AM | 4232 | 1788 | 2594 | 5820 | 2768 | 148 | 9171 | 14725 | 6293 | 9730 | 2662 | 1218 | 64568 | -2708 | 61149 | 4923 | -7631
Sep 26, 2019 9:00 AM | 4238 | 1741 | 2712 | 5171 | 6097 | 148 | 9186 | 14708 | 6047 | 9833 | 1684 | 1211 | 65843 | -1414 | 62776 | 4809 | -6223
Sep 26, 2019 10:00 AM | 4220 | 1731 | 2903 | 5140 | 9029 | 148 | 9189 | 14685 | 5824 | 9634 | 635 | 1215 | 66583 | -626 | 64353 | 5037 | -5663
Sep 26, 2019 11:00 AM | 4205 | 1808 | 2686 | 5911 | 10441 | 148 | 9190 | 14574 | 5665 | 9454 | 1718 | 1203 | 68243 | 176 | 67003 | 5740 | -5564
Sep 26, 2019 12:00 PM | 4183 | 1744 | 2810 | 6265 | 10045 | 148 | 9186 | 14792 | 5495 | 9441 | 1666 | 1205 | 67671 | 925 | 66980 | 6199 | -5274
Sep 26, 2019 1:00 PM | 4186 | 1661 | 2859 | 6667 | 9027 | 148 | 9181 | 14803 | 5452 | 9431 | 1226 | 1204 | 66744 | 405 | 65845 | 5949 | -5544
Sep 26, 2019 2:00 PM | 4215 | 1696 | 3151 | 7088 | 7628 | 150 | 9167 | 15018 | 5149 | 9530 | 1306 | 1215 | 65791 | 870 | 65313 | 6482 | -5612
Sep 26, 2019 3:00 PM | 4233 | 1673 | 3571 | 7351 | 6082 | 152 | 9167 | 15068 | 5043 | 9500 | 890 | 1215 | 65518 | 232 | 63945 | 5905 | -5673
Sep 26, 2019 4:00 PM | 4236 | 1641 | 3795 | 7904 | 4001 | 152 | 9164 | 15040 | 5066 | 9375 | 394 | 1207 | 64395 | -712 | 61975 | 5084 | -5796
Sep 26, 2019 5:00 PM | 4252 | 1685 | 4150 | 8843 | 1919 | 152 | 9156 | 14768 | 5372 | 9384 | 624 | 1213 | 63434 | -1137 | 61518 | 5043 | -6180
Sep 26, 2019 6:00 PM | 4270 | 1624 | 4227 | 9998 | 400 | 152 | 9155 | 14745 | 5294 | 9609 | 904 | 1213 | 63518 | -995 | 61591 | 4716 | -5711
Sep 26, 2019 7:00 PM | 4274 | 1603 | 4000 | 11269 | 3 | 152 | 9146 | 14714 | 5287 | 9653 | 2463 | 1209 | 64838 | -74 | 63773 | 4722 | -4796
Sep 26, 2019 8:00 PM | 4275 | 1601 | 3702 | 12936 | 0 | 152 | 9133 | 14484 | 5051 | 9363 | 1096 | 1211 | 62418 | 1800 | 63004 | 5068 | -3268
Sep 26, 2019 9:00 PM | 4255 | 1555 | 3357 | 14419 | 0 | 152 | 9114 | 14023 | 3762 | 8945 | 606 | 1215 | 58688 | 4483 | 61403 | 7883 | -3400
Sep 26, 2019 10:00 PM | 4231 | 1547 | 3058 | 14795 | 0 | 152 | 8986 | 13547 | 2662 | 8130 | 244 | 1211 | 54358 | 5312 | 58563 | 8864 | -3552
Sep 26, 2019 11:00 PM | 4203 | 1549 | 2692 | 15188 | 0 | 152 | 9011 | 11888 | 2463 | 7032 | 44 | 1216 | 49644 | 5648 | 55438 | 9122 | -3474
Sep 27, 2019 12:00 AM | 4194 | 1557 | 2613 | 15286 | 0 | 152 | 9132 | 10963 | 2188 | 6511 | 5 | 1219 | 46736 | 5994 | 53820 | 8613 | -2619
Sep 27, 2019 1:00 AM | 4179 | 1536 | 2361 | 14881 | 0 | 148 | 9100 | 10317 | 2031 | 6294 | 0 | 1190 | 44688 | 5151 | 52037 | 9037 | -3886
Sep 27, 2019 2:00 AM | 4184 | 1479 | 2784 | 14532 | 0 | 148 | 9083 | 9761 | 1972 | 6270 | 0 | 1205 | 43960 | 5069 | 51418 | 9187 | -4118
Sep 27, 2019 3:00 AM | 4174 | 1513 | 2720 | 13840 | 0 | 148 | 9094 | 9623 | 1974 | 6462 | 0 | 1200 | 44217 | 4521 | 50748 | 8428 | -3907
Sep 27, 2019 4:00 AM | 4186 | 1533 | 2663 | 13002 | 0 | 148 | 9154 | 10054 | 2167 | 6654 | 156 | 1201 | 45247 | 3796 | 50918 | 7869 | -4073
Sep 27, 2019 5:00 AM | 4219 | 1523 | 2370 | 12670 | 0 | 148 | 9153 | 12245 | 2471 | 7009 | 12 | 1209 | 48545 | 3058 | 53029 | 8011 | -4953
Sep 27, 2019 6:00 AM | 4248 | 1481 | 2707 | 13222 | 0 | 152 | 9161 | 13363 | 3609 | 7743 | 696 | 1213 | 57778 | 801 | 57595 | 6785 | -5984
Sep 27, 2019 7:00 AM | 4258 | 1526 | 3057 | 13384 | 175 | 152 | 9177 | 13691 | 3988 | 8710 | 2482 | 1224 | 63126 | -235 | 61824 | 4790 | -5025
Sep 27, 2019 8:00 AM | 4276 | 1720 | 3358 | 12416 | 1530 | 152 | 9168 | 13759 | 4535 | 9206 | 4498 | 1214 | 65676 | 1315 | 65832 | 4720 | -3405
Sep 27, 2019 9:00 AM | 4281 | 1743 | 3773 | 11191 | 3757 | 152 | 9169 | 13695 | 4714 | 9068 | 4864 | 1218 | 66971 | 2552 | 67625 | 4783 | -2231
Sep 27, 2019 10:00 AM | 4263 | 1625 | 3987 | 10510 | 5971 | 152 | 9177 | 12931 | 4741 | 9134 | 2773 | 1223 | 67843 | 947 | 66487 | 4809 | -3862
Sep 27, 2019 11:00 AM | 4207 | 1477 | 4127 | 10560 | 9044 | 152 | 9179 | 12799 | 4433 | 9042 | 476 | 1229 | 68757 | 473 | 66725 | 5510 | -5037
Sep 27, 2019 12:00 PM | 4178 | 1463 | 3904 | 10974 | 11447 | 152 | 9171 | 12670 | 3974 | 8859 | 138 | 1226 | 68619 | 2028 | 68156 | 6662 | -4634
Sep 27, 2019 1:00 PM | 4195 | 1439 | 3790 | 10885 | 11235 | 152 | 9154 | 12302 | 2910 | 8621 | 734 | 1224 | 66848 | 2165 | 66641 | 6825 | -4660
Sep 27, 2019 2:00 PM | 4183 | 1447 | 3457 | 10885 | 9958 | 152 | 9163 | 12414 | 2860 | 8608 | 1058 | 1213 | 64600 | 3062 | 65398 | 7120 | -4058
Sep 27, 2019 3:00 PM | 4209 | 1400 | 3405 | 11201 | 8697 | 152 | 9142 | 12274 | 3252 | 8507 | 369 | 1222 | 63722 | 2538 | 63830 | 6916 | -4378
Sep 27, 2019 4:00 PM | 4223 | 1468 | 3335 | 10343 | 6454 | 152 | 9136 | 12637 | 3512 | 8720 | 925 | 1225 | 62285 | 2012 | 62130 | 6444 | -4432
Sep 27, 2019 5:00 PM | 4234 | 1434 | 3421 | 9193 | 3447 | 152 | 9152 | 13473 | 4036 | 9175 | 1157 | 1223 | 61578 | 518 | 60097 | 5969 | -5451
Sep 27, 2019 6:00 PM | 4255 | 1450 | 3550 | 8983 | 797 | 152 | 9170 | 13857 | 4078 | 9296 | 1858 | 1228 | 61293 | -987 | 58674 | 4724 | -5711
Sep 27, 2019 7:00 PM | 4233 | 1522 | 3561 | 10266 | 5 | 152 | 9173 | 13894 | 4031 | 9299 | 2989 | 1228 | 62409 | -368 | 60353 | 4394 | -4762
Sep 27, 2019 8:00 PM | 4242 | 1438 | 3889 | 12657 | 0 | 152 | 9174 | 13424 | 3604 | 8440 | 811 | 1230 | 59716 | 514 | 59061 | 4679 | -4165
Sep 27, 2019 9:00 PM | 4208 | 1447 | 4031 | 14965 | 0 | 152 | 9185 | 11570 | 2528 | 7561 | 210 | 1234 | 55385 | 2844 | 57091 | 6857 | -4013
Sep 27, 2019 10:00 PM | 4182 | 1506 | 3908 | 15981 | 0 | 152 | 9181 | 10307 | 1389 | 5550 | 566 | 1229 | 51863 | 3468 | 53951 | 8289 | -4821
Sep 27, 2019 11:00 PM | 4165 | 1455 | 4390 | 16860 | 0 | 152 | 9183 | 9117 | 1275 | 4547 | 653 | 1218 | 47532 | 6060 | 53015 | 9294 | -3234
Sep 28, 2019 12:00 AM | 4184 | 1491 | 4507 | 17406 | 0 | 152 | 9093 | 6098 | 1255 | 3834 | 837 | 1172 | 44371 | 5882 | 50029 | 9190 | -3308
Sep 28, 2019 1:00 AM | 4148 | 1454 | 4569 | 17871 | 0 | 152 | 9030 | 5377 | 1285 | 3597 | 68 | 1171 | 42815 | 6182 | 48722 | 9239 | -3057
Sep 28, 2019 2:00 AM | 4157 | 1405 | 4469 | 18665 | 0 | 152 | 8884 | 5464 | 1239 | 3458 | 0 | 1178 | 40895 | 6826 | 49071 | 10152 | -3326
Sep 28, 2019 3:00 AM | 4172 | 1392 | 4461 | 18963 | 0 | 149 | 8788 | 4916 | 1203 | 3179 | 98 | 1164 | 41608 | 5866 | 48485 | 9350 | -3484
Sep 28, 2019 4:00 AM | 4169 | 1409 | 4485 | 18847 | 0 | 152 | 8780 | 4531 | 1176 | 3246 | 113 | 1178 | 41783 | 5222 | 48086 | 8850 | -3628
Sep 28, 2019 5:00 AM | 4187 | 1457 | 4509 | 18861 | 0 | 152 | 8802 | 4625 | 1152 | 3252 | 36 | 1175 | 42124 | 5398 | 48208 | 9051 | -3653
Sep 28, 2019 6:00 AM | 4220 | 1375 | 4653 | 19936 | 0 | 152 | 9036 | 5114 | 1120 | 3454 | 91 | 1174 | 44238 | 6137 | 50325 | 9437 | -3300
Sep 28, 2019 7:00 AM | 4248 | 1366 | 4680 | 21032 | 333 | 152 | 8958 | 5650 | 1200 | 3193 | 1915 | 1169 | 46931 | 6775 | 53896 | 9592 | -2817
Sep 28, 2019 8:00 AM | 4261 | 1379 | 4870 | 21013 | 2767 | 152 | 9027 | 5686 | 1123 | 3194 | 2468 | 1172 | 51194 | 6829 | 57112 | 8654 | -1825
Sep 28, 2019 9:00 AM | 4258 | 1378 | 4870 | 21513 | 6982 | 152 | 9125 | 5858 | 1137 | 3487 | 1270 | 1176 | 52103 | 8329 | 61206 | 9537 | -1208
Sep 28, 2019 10:00 AM | 4246 | 1384 | 4665 | 23065 | 11150 | 152 | 9078 | 4918 | 1154 | 2941 | 166 | 1170 | 55035 | 8892 | 64089 | 9808 | -916
Sep 28, 2019 11:00 AM | 4227 | 1410 | 4772 | 25035 | 14508 | 140 | 8725 | 4304 | 1144 | 2709 | 8 | 1138 | 56135 | 9711 | 68120 | 10776 | -1065
Sep 28, 2019 12:00 PM | 4219 | 1459 | 4755 | 25350 | 15744 | 133 | 7845 | 4273 | 1147 | 2589 | 0 | 1125 | 55778 | 9501 | 68639 | 10391 | -890
Sep 28, 2019 1:00 PM | 4208 | 1416 | 4718 | 25429 | 14877 | 144 | 7374 | 4263 | 1118 | 2430 | 0 | 1147 | 53721 | 9641 | 67124 | 10486 | -845
Sep 28, 2019 2:00 PM | 4211 | 1431 | 4743 | 25314 | 13633 | 132 | 7358 | 4257 | 1077 | 2369 | 0 | 1109 | 51840 | 9589 | 65634 | 10537 | -948
Sep 28, 2019 3:00 PM | 4219 | 1400 | 4671 | 25291 | 11091 | 132 | 8018 | 4285 | 1066 | 2382 | 0 | 1123 | 51486 | 8820 | 63678 | 10568 | -1748
Sep 28, 2019 4:00 PM | 4226 | 1442 | 4728 | 24319 | 7742 | 133 | 8903 | 4511 | 1059 | 2413 | 10 | 1135 | 50587 | 8051 | 60621 | 10386 | -2335
Sep 28, 2019 5:00 PM | 4216 | 1458 | 4634 | 23203 | 4131 | 150 | 9046 | 5710 | 1063 | 3033 | 1420 | 1174 | 51377 | 8112 | 59238 | 9670 | -1558
Sep 28, 2019 6:00 PM | 4223 | 1431 | 4599 | 22770 | 853 | 152 | 9175 | 6617 | 1119 | 3183 | 4097 | 1167 | 52350 | 7141 | 59386 | 8320 | -1179
Sep 28, 2019 7:00 PM | 4216 | 1473 | 4608 | 24030 | 3 | 152 | 9132 | 7025 | 1218 | 3184 | 4201 | 1167 | 53459 | 6961 | 60409 | 8035 | -1074
Sep 28, 2019 8:00 PM | 4215 | 1467 | 4730 | 25707 | 0 | 152 | 8990 | 6463 | 1302 | 3100 | 3495 | 1167 | 51208 | 9240 | 60788 | 9905 | -665
Sep 28, 2019 9:00 PM | 4236 | 1414 | 4926 | 26627 | 0 | 152 | 8782 | 5118 | 1249 | 2738 | 2715 | 1168 | 47350 | 10834 | 59125 | 11595 | -761
Sep 28, 2019 10:00 PM | 4228 | 1400 | 5104 | 26160 | 0 | 149 | 8670 | 4422 | 1127 | 2658 | 1513 | 1159 | 45066 | 10725 | 56590 | 11400 | -675
Sep 28, 2019 11:00 PM | 4201 | 1391 | 5103 | 25758 | 0 | 137 | 8350 | 4387 | 1104 | 2396 | 205 | 1135 | 41651 | 11333 | 54167 | 12049 | -716
Sep 29, 2019 12:00 AM | 4164 | 1388 | 4980 | 24912 | 0 | 132 | 8071 | 4168 | 1048 | 2201 | 25 | 1108 | 39842 | 10894 | 52197 | 11850 | -956
Sep 29, 2019 1:00 AM | 4156 | 1376 | 4805 | 24112 | 0 | 132 | 8348 | 4017 | 1037 | 2200 | 10 | 1122 | 38104 | 10862 | 51315 | 11903 | -1041
Sep 29, 2019 2:00 AM | 4170 | 1354 | 4684 | 23352 | 0 | 132 | 8679 | 4007 | 1033 | 2229 | 187 | 1117 | 36591 | 11095 | 50944 | 12282 | -1187
Sep 29, 2019 3:00 AM | 4165 | 1346 | 4910 | 22861 | 0 | 132 | 8307 | 3989 | 1061 | 2242 | 10 | 1116 | 36404 | 9927 | 50139 | 11949 | -2022
Sep 29, 2019 4:00 AM | 4169 | 1374 | 4690 | 22062 | 0 | 132 | 8243 | 4018 | 1107 | 2243 | 106 | 1122 | 36377 | 9542 | 49266 | 11769 | -2227
Sep 29, 2019 5:00 AM | 4211 | 1364 | 4755 | 21318 | 0 | 132 | 8202 | 4031 | 1119 | 2210 | 11 | 1116 | 36202 | 9205 | 48469 | 11522 | -2317
Sep 29, 2019 6:00 AM | 4250 | 1387 | 4272 | 21248 | 0 | 132 | 8183 | 4018 | 1124 | 2213 | 197 | 1124 | 37461 | 8762 | 48148 | 11120 | -2358
Sep 29, 2019 7:00 AM | 4276 | 1352 | 3136 | 21338 | 307 | 132 | 8251 | 4009 | 1126 | 2210 | 1126 | 1080 | 39223 | 8483 | 48343 | 10745 | -2262
Sep 29, 2019 8:00 AM | 4286 | 1338 | 3142 | 21270 | 3156 | 132 | 8044 | 4035 | 961 | 2174 | 1195 | 1047 | 42661 | 8371 | 50780 | 10964 | -2593
Sep 29, 2019 9:00 AM | 4257 | 1310 | 4337 | 20813 | 7356 | 132 | 7411 | 4080 | 921 | 2194 | 1181 | 1082 | 46455 | 8073 | 55074 | 10171 | -2098
Sep 29, 2019 10:00 AM | 4247 | 1288 | 4772 | 20378 | 10852 | 132 | 7178 | 4054 | 958 | 2285 | 409 | 1120 | 49344 | 7634 | 57673 | 9572 | -1938
Sep 29, 2019 11:00 AM | 4237 | 1280 | 4932 | 21065 | 13707 | 132 | 7183 | 4064 | 959 | 2263 | 107 | 1124 | 51431 | 7860 | 61053 | 9415 | -1555
Sep 29, 2019 12:00 PM | 4242 | 1295 | 5157 | 21254 | 15092 | 132 | 7223 | 4260 | 979 | 2215 | 6 | 1123 | 51196 | 9858 | 62978 | 10113 | -255
Sep 29, 2019 1:00 PM | 4213 | 1281 | 5040 | 20750 | 14829 | 132 | 7317 | 4300 | 961 | 2189 | 11 | 1123 | 50519 | 10254 | 62146 | 10379 | -125
Sep 29, 2019 2:00 PM | 4206 | 1298 | 4972 | 23284 | 12491 | 132 | 7304 | 4313 | 973 | 2197 | 33 | 1125 | 49054 | 10686 | 62328 | 10756 | -70
Sep 29, 2019 3:00 PM | 4225 | 1304 | 4955 | 25795 | 9191 | 132 | 7304 | 4334 | 1004 | 2224 | 28 | 1122 | 48148 | 10107 | 61618 | 10485 | -378
Sep 29, 2019 4:00 PM | 4278 | 1292 | 4093 | 26606 | 5684 | 132 | 7192 | 4478 | 1021 | 2271 | 36 | 1125 | 47758 | 9132 | 58208 | 9985 | -853
Sep 29, 2019 5:00 PM | 4299 | 1299 | 3681 | 28479 | 2455 | 136 | 7784 | 4637 | 1093 | 2283 | 500 | 1148 | 49520 | 8702 | 57794 | 10257 | -1555
Sep 29, 2019 6:00 PM | 4276 | 1368 | 2616 | 30125 | 416 | 149 | 8520 | 4627 | 1129 | 2402 | 2636 | 1171 | 51058 | 8453 | 59435 | 10064 | -1611
Sep 29, 2019 7:00 PM | 4261 | 1348 | 1864 | 30528 | 1 | 152 | 8635 | 4636 | 1182 | 2468 | 4770 | 1174 | 51957 | 8514 | 61019 | 9600 | -1086
Sep 29, 2019 8:00 PM | 4261 | 1292 | 1385 | 30920 | 0 | 152 | 8606 | 4619 | 1197 | 2518 | 4474 | 1176 | 50290 | 9895 | 60600 | 10874 | -979
Sep 29, 2019 9:00 PM | 4259 | 1338 | 1556 | 30408 | 0 | 145 | 8496 | 4373 | 1362 | 2400 | 2141 | 1160 | 48481 | 9418 | 57638 | 10507 | -1089
Sep 29, 2019 10:00 PM | 4247 | 1372 | 1517 | 28786 | 0 | 136 | 8568 | 4449 | 1376 | 2374 | 2883 | 1139 | 47459 | 9662 | 56847 | 10600 | -938
Sep 29, 2019 11:00 PM | 4230 | 1317 | 1508 | 28259 | 0 | 136 | 8553 | 4528 | 1356 | 2385 | 786 | 1131 | 44335 | 9874 | 54189 | 10735 | -861
Sep 30, 2019 12:00 AM | 4203 | 1309 | 2493 | 28069 | 0 | 136 | 8297 | 4663 | 1221 | 2260 | 386 | 1142 | 43504 | 10547 | 54179 | 11508 | -961
Sep 30, 2019 1:00 AM | 4183 | 1264 | 3528 | 28177 | 0 | 136 | 8112 | 4516 | 1195 | 2264 | 68 | 1127 | 42194 | 11842 | 54570 | 12726 | -884
Sep 30, 2019 2:00 AM | 4169 | 1221 | 4331 | 28192 | 0 | 136 | 7352 | 4364 | 1199 | 2252 | 72 | 1112 | 41617 | 11117 | 54400 | 12067 | -950
Sep 30, 2019 3:00 AM | 4182 | 1166 | 4786 | 27883 | 0 | 136 | 7000 | 4385 | 1203 | 2216 | 1 | 873 | 42348 | 10661 | 53831 | 11911 | -1250
Sep 30, 2019 4:00 AM | 4190 | 1166 | 4872 | 29977 | 0 | 136 | 7010 | 4424 | 1185 | 2193 | 0 | 787 | 44413 | 10583 | 55940 | 11832 | -1249
Sep 30, 2019 5:00 AM | 4210 | 1270 | 4861 | 33635 | 0 | 136 | 7433 | 4469 | 1070 | 2567 | 0 | 1011 | 48178 | 10504 | 60662 | 11765 | -1261
Sep 30, 2019 6:00 AM | 4210 | 1307 | 4871 | 36657 | 0 | 139 | 8559 | 5258 | 1431 | 3324 | 607 | 1183 | 58134 | 9325 | 67546 | 10946 | -1621
Sep 30, 2019 7:00 AM | 4246 | 1311 | 4762 | 36745 | 202 | 151 | 8788 | 6453 | 1764 | 3781 | 2066 | 1206 | 63427 | 8718 | 71475 | 9734 | -1016
Sep 30, 2019 8:00 AM | 4265 | 1357 | 4341 | 36556 | 2221 | 152 | 8854 | 6672 | 1726 | 3942 | 3133 | 1222 | 65673 | 8951 | 74441 | 9767 | -816
Sep 30, 2019 9:00 AM | 4248 | 1405 | 4077 | 35952 | 5629 | 152 | 8811 | 6022 | 1620 | 4137 | 1692 | 1215 | 65696 | 8908 | 74960 | 9877 | -969
Sep 30, 2019 10:00 AM | 4235 | 1339 | 4087 | 36416 | 9103 | 152 | 8728 | 5756 | 1605 | 4233 | 348 | 1216 | 66551 | 9697 | 77218 | 10699 | -1002
Sep 30, 2019 11:00 AM | 4239 | 1357 | 4582 | 35870 | 12265 | 152 | 8633 | 4842 | 1659 | 3983 | 175 | 1227 | 67998 | 9771 | 78984 | 10871 | -1100
Sep 30, 2019 12:00 PM | 4220 | 1284 | 4657 | 35154 | 13862 | 159 | 8633 | 5066 | 1682 | 4107 | 79 | 1222 | 67676 | 9825 | 80125 | 10876 | -1051
Sep 30, 2019 1:00 PM | 4206 | 1365 | 4633 | 34014 | 13848 | 164 | 8662 | 5592 | 1687 | 4228 | 397 | 1244 | 67259 | 9645 | 80040 | 10692 | -1047
Sep 30, 2019 2:00 PM | 4200 | 1313 | 4581 | 32405 | 13050 | 168 | 8656 | 5997 | 1742 | 4433 | 235 | 1250 | 65312 | 9772 | 78030 | 10866 | -1094
Sep 30, 2019 3:00 PM | 4194 | 1271 | 4786 | 31213 | 11440 | 175 | 8661 | 6325 | 2015 | 4875 | 88 | 1208 | 63847 | 9675 | 76251 | 10809 | -1134
Sep 30, 2019 4:00 PM | 4197 | 1295 | 4716 | 29044 | 8229 | 182 | 8603 | 6047 | 2216 | 5643 | 319 | 1228 | 62626 | 8156 | 71719 | 9649 | -1493
Sep 30, 2019 5:00 PM | 4220 | 1354 | 4714 | 25596 | 4070 | 184 | 8677 | 7627 | 2699 | 6993 | 1853 | 1272 | 62349 | 7540 | 69259 | 9073 | -1533
Sep 30, 2019 6:00 PM | 4228 | 1391 | 4424 | 21697 | 752 | 176 | 8708 | 8163 | 3312 | 7890 | 2838 | 1261 | 62832 | 3593 | 64840 | 5702 | -2109
Sep 30, 2019 7:00 PM | 4219 | 1410 | 3884 | 19752 | 2 | 153 | 8768 | 8229 | 3605 | 8243 | 2715 | 1221 | 64356 | -1167 | 62201 | 4282 | -5449
Sep 30, 2019 8:00 PM | 4213 | 1417 | 3343 | 17657 | 0 | 152 | 8963 | 8407 | 3522 | 8720 | 2695 | 1203 | 61539 | -574 | 60292 | 4160 | -4734
Sep 30, 2019 9:00 PM | 4225 | 1358 | 2777 | 16140 | 0 | 152 | 9146 | 8605 | 3197 | 8631 | 2364 | 1213 | 57089 | 1199 | 57808 | 5487 | -4288
Sep 30, 2019 10:00 PM | 4232 | 1285 | 2238 | 14806 | 0 | 152 | 9149 | 8693 | 2595 | 8215 | 1323 | 1218 | 52880 | 1182 | 53906 | 6380 | -5198
Sep 30, 2019 11:00 PM | 4206 | 1259 | 1672 | 14078 | 0 | 146 | 9142 | 8068 | 1872 | 7626 | 423 | 1201 | 48453 | 223 | 49693 | 6438 | -6215
Oct 1, 2019 12:00 AM | 4181 | 1250 | 1464 | 13690 | 0 | 148 | 9085 | 8132 | 1709 | 7373 | 2 | 1193 | 46216 | 478 | 48227 | 6917 | -6439
Oct 1, 2019 1:00 AM | 4176 | 1293 | 1274 | 13119 | 0 | 148 | 9089 | 7994 | 1592 | 7323 | 0 | 1182 | 45289 | -159 | 47190 | 7236 | -7395
Oct 1, 2019 2:00 AM | 4184 | 1286 | 1161 | 12441 | 0 | 148 | 9145 | 7618 | 1552 | 7298 | 15 | 1190 | 44267 | 114 | 46038 | 7078 | -6964
Oct 1, 2019 3:00 AM | 4193 | 1265 | 1000 | 12829 | 0 | 148 | 9145 | 7764 | 1619 | 7240 | 57 | 1182 | 44553 | -70 | 46442 | 6911 | -6981
Oct 1, 2019 4:00 AM | 4184 | 1281 | 909 | 13582 | 0 | 150 | 9137 | 8258 | 2042 | 7041 | 0 | 1182 | 46592 | -323 | 47766 | 7022 | -7345
Oct 1, 2019 5:00 AM | 4209 | 1415 | 882 | 14362 | 0 | 152 | 9166 | 8583 | 2757 | 7802 | 52 | 1204 | 51176 | 340 | 50584 | 7911 | -7571
Oct 1, 2019 6:00 AM | 4246 | 1355 | 1151 | 15998 | 0 | 154 | 9153 | 8486 | 3816 | 8425 | 958 | 1194 | 58705 | -2089 | 54936 | 5849 | -7938
Oct 1, 2019 7:00 AM | 4273 | 1332 | 1432 | 17262 | 287 | 156 | 9248 | 9004 | 4580 | 8967 | 3349 | 1200 | 64066 | -820 | 61090 | 4757 | -5577
Oct 1, 2019 8:00 AM | 4274 | 1395 | 1766 | 18008 | 2530 | 156 | 9263 | 9158 | 4782 | 9001 | 3016 | 1242 | 66538 | 375 | 64591 | 4272 | -3897
Oct 1, 2019 9:00 AM | 4311 | 1393 | 2086 | 18433 | 5672 | 156 | 9243 | 9180 | 4655 | 9199 | 3330 | 1242 | 66965 | 3452 | 68900 | 6116 | -2664
Oct 1, 2019 10:00 AM | 4322 | 1407 | 2442 | 18892 | 8886 | 158 | 9225 | 9452 | 4536 | 9383 | 1908 | 1243 | 68451 | 5039 | 71854 | 7128 | -2089
Oct 1, 2019 11:00 AM | 4303 | 1362 | 2311 | 19799 | 11332 | 168 | 9206 | 9733 | 4393 | 9461 | 652 | 1268 | 69895 | 5188 | 73988 | 7226 | -2038
Oct 1, 2019 12:00 PM | 4274 | 1383 | 2029 | 19936 | 12424 | 168 | 9199 | 9470 | 4335 | 9143 | 908 | 1260 | 69441 | 6550 | 74529 | 7976 | -1426
Oct 1, 2019 1:00 PM | 4271 | 1354 | 2025 | 19966 | 11776 | 171 | 9191 | 9043 | 4346 | 9237 | 771 | 1252 | 68824 | 5632 | 73403 | 7572 | -1940
Oct 1, 2019 2:00 PM | 4237 | 1302 | 1846 | 20051 | 10138 | 181 | 9169 | 9020 | 4334 | 9223 | 274 | 1258 | 67284 | 4680 | 71033 | 7748 | -3068
Oct 1, 2019 3:00 PM | 4261 | 1294 | 1361 | 19552 | 7917 | 184 | 9169 | 8990 | 4288 | 8937 | 411 | 1291 | 65618 | 3762 | 67655 | 7933 | -4171
Oct 1, 2019 4:00 PM | 4277 | 1289 | 872 | 18779 | 5513 | 184 | 9157 | 8998 | 4317 | 8999 | 504 | 1285 | 64395 | 2048 | 64174 | 7239 | -5191
Oct 1, 2019 5:00 PM | 4295 | 1319 | 885 | 17204 | 2675 | 184 | 9146 | 8979 | 4407 | 9069 | 1628 | 1278 | 64905 | -1136 | 61069 | 5133 | -6269
Oct 1, 2019 6:00 PM | 4307 | 1298 | 1124 | 15028 | 407 | 180 | 9171 | 9051 | 4614 | 9451 | 4007 | 1277 | 64552 | -3196 | 59915 | 4340 | -7536
Oct 1, 2019 7:00 PM | 4303 | 1279 | 1488 | 14018 | 1 | 180 | 9164 | 9059 | 4716 | 9439 | 3715 | 1259 | 65486 | -5427 | 58621 | 3419 | -8846
Oct 1, 2019 8:00 PM | 4291 | 1335 | 1488 | 12825 | 0 | 156 | 9129 | 9091 | 4615 | 9206 | 3255 | 1198 | 62526 | -4325 | 56589 | 3002 | -7327
Oct 1, 2019 9:00 PM | 4260 | 1356 | 1732 | 11234 | 0 | 152 | 9137 | 9078 | 4419 | 9223 | 1999 | 1193 | 58838 | -2416 | 53783 | 4596 | -7012
Oct 1, 2019 10:00 PM | 4249 | 1303 | 2233 | 9797 | 0 | 152 | 9148 | 9031 | 3847 | 8910 | 843 | 1197 | 54178 | -1467 | 50710 | 5889 | -7356
Oct 1, 2019 11:00 PM | 4230 | 1313 | 2334 | 10135 | 0 | 152 | 9139 | 9023 | 2995 | 8269 | 343 | 1193 | 49559 | 99 | 49126 | 6337 | -6238
Oct 2, 2019 12:00 AM | 4217 | 1321 | 2914 | 10359 | 0 | 164 | 9136 | 9017 | 2205 | 8085 | 7 | 1214 | 46529 | 364 | 48639 | 6979 | -6615
Oct 2, 2019 1:00 AM | 4213 | 1311 | 3258 | 10553 | 0 | 180 | 9044 | 8619 | 1910 | 7759 | 6 | 1243 | 45923 | 530 | 48096 | 7035 | -6505
Oct 2, 2019 2:00 AM | 4195 | 1300 | 3340 | 11059 | 0 | 180 | 9024 | 8178 | 1837 | 7954 | 0 | 1262 | 45745 | 1090 | 48329 | 7085 | -5995
Oct 2, 2019 3:00 AM | 4205 | 1323 | 3870 | 11113 | 0 | 180 | 9012 | 8010 | 1891 | 7824 | 0 | 1252 | 45920 | 1393 | 48680 | 6860 | -5467
Oct 2, 2019 4:00 AM | 4194 | 1331 | 4228 | 11464 | 0 | 180 | 8952 | 7956 | 2377 | 7829 | 0 | 1251 | 46823 | 1383 | 49762 | 6573 | -5190
Oct 2, 2019 5:00 AM | 4191 | 1422 | 4379 | 12382 | 0 | 184 | 9039 | 8091 | 2957 | 8053 | 12 | 1264 | 50602 | 1692 | 51974 | 7012 | -5320
Oct 2, 2019 6:00 AM | 4193 | 1370 | 4446 | 13249 | 0 | 184 | 9178 | 8849 | 4056 | 8831 | 1197 | 1267 | 58517 | 115 | 56820 | 6291 | -6176
Oct 2, 2019 7:00 AM | 4240 | 1382 | 4357 | 13755 | 101 | 188 | 9236 | 9210 | 5229 | 9486 | 3542 | 1266 | 62981 | 157 | 61992 | 4527 | -4370
Oct 2, 2019 8:00 AM | 4238 | 1399 | 4209 | 13043 | 1456 | 178 | 9237 | 9200 | 5239 | 9838 | 4341 | 1242 | 64901 | -444 | 63620 | 4243 | -4687
Oct 2, 2019 9:00 AM | 4250 | 1460 | 4166 | 10932 | 4362 | 156 | 9233 | 9240 | 5144 | 9869 | 5514 | 1222 | 64982 | 1452 | 65548 | 4860 | -3408
Oct 2, 2019 10:00 AM | 4241 | 1317 | 4368 | 9480 | 7919 | 156 | 9155 | 9178 | 5098 | 9574 | 2348 | 1246 | 65868 | -576 | 64080 | 4574 | -5150
Oct 2, 2019 11:00 AM | 4256 | 1409 | 4362 | 10562 | 10885 | 156 | 9066 | 9461 | 4690 | 8878 | 578 | 1238 | 66892 | -458 | 65541 | 5424 | -5882
Oct 2, 2019 12:00 PM | 4259 | 1431 | 4487 | 11881 | 12202 | 156 | 9132 | 9646 | 3923 | 9258 | 91 | 1225 | 67350 | 2129 | 67691 | 7955 | -5826
Oct 2, 2019 1:00 PM | 4258 | 1475 | 4593 | 12456 | 12408 | 156 | 9152 | 9824 | 3714 | 9095 | 272 | 1186 | 66593 | 4401 | 68589 | 9454 | -5053
Oct 2, 2019 2:00 PM | 4264 | 1470 | 4747 | 12983 | 11807 | 156 | 9164 | 10051 | 3436 | 8775 | 17 | 1178 | 65124 | 4722 | 68048 | 9653 | -4931
Oct 2, 2019 3:00 PM | 4288 | 1403 | 4676 | 13484 | 9861 | 156 | 9185 | 10024 | 3519 | 9019 | 51 | 1177 | 63086 | 5205 | 66843 | 10003 | -4798
Oct 2, 2019 4:00 PM | 4292 | 1424 | 5062 | 13605 | 7111 | 156 | 9195 | 10001 | 4048 | 9224 | 121 | 1169 | 61442 | 5382 | 65408 | 9584 | -4202
Oct 2, 2019 5:00 PM | 4319 | 1457 | 4811 | 14000 | 3574 | 156 | 9202 | 10030 | 4611 | 9465 | 371 | 1191 | 61471 | 3035 | 63187 | 7804 | -4769
Oct 2, 2019 6:00 PM | 4329 | 1512 | 4733 | 14057 | 605 | 156 | 9218 | 10072 | 5448 | 9660 | 1715 | 1188 | 61548 | 2764 | 62693 | 7061 | -4297
Oct 2, 2019 7:00 PM | 4317 | 1504 | 4506 | 16172 | 1 | 156 | 9210 | 10063 | 5549 | 9327 | 2763 | 1189 | 63037 | 3033 | 64757 | 5322 | -2289
Oct 2, 2019 8:00 PM | 4317 | 1512 | 4468 | 17930 | 0 | 156 | 9074 | 10004 | 4978 | 9118 | 1097 | 1188 | 60429 | 4639 | 63842 | 6615 | -1976
Oct 2, 2019 9:00 PM | 4331 | 1479 | 4435 | 19709 | 0 | 156 | 9026 | 9642 | 3852 | 8057 | 145 | 1182 | 56285 | 6379 | 62014 | 8330 | -1951
Oct 2, 2019 10:00 PM | 4312 | 1537 | 4394 | 20571 | 0 | 156 | 9048 | 9096 | 3417 | 7261 | 136 | 1182 | 52745 | 8730 | 61110 | 9938 | -1208
Oct 2, 2019 11:00 PM | 4297 | 1505 | 4209 | 20955 | 0 | 156 | 8973 | 8344 | 3226 | 6231 | 49 | 1180 | 48341 | 9381 | 59125 | 10665 | -1284
Oct 3, 2019 12:00 AM | 4272 | 1544 | 3494 | 21639 | 0 | 168 | 9084 | 7687 | 2529 | 5939 | 13 | 1247 | 45885 | 10510 | 57616 | 11762 | -1252
Oct 3, 2019 1:00 AM | 4282 | 1623 | 2738 | 21675 | 0 | 184 | 9103 | 7088 | 2350 | 6020 | 0 | 1251 | 43882 | 9378 | 56314 | 10773 | -1395
Oct 3, 2019 2:00 AM | 4340 | 1649 | 2245 | 20616 | 0 | 184 | 9118 | 6891 | 2307 | 6006 | 3 | 1297 | 43165 | 8662 | 54656 | 10162 | -1500
Oct 3, 2019 3:00 AM | 4340 | 1599 | 2161 | 19630 | 0 | 184 | 9105 | 7358 | 2278 | 5998 | 0 | 1275 | 42865 | 8181 | 53928 | 9877 | -1696
Oct 3, 2019 4:00 AM | 4345 | 1639 | 1825 | 18346 | 0 | 184 | 9121 | 7736 | 2229 | 6081 | 0 | 1277 | 41998 | 8222 | 52783 | 9860 | -1638
Oct 3, 2019 5:00 AM | 4364 | 1567 | 1347 | 17317 | 0 | 184 | 9109 | 8949 | 2057 | 6577 | 12 | 1284 | 40610 | 10134 | 52767 | 11366 | -1232
Oct 3, 2019 6:00 AM | 4386 | 1571 | 1203 | 15910 | 0 | 187 | 9135 | 9903 | 2420 | 7839 | 68 | 1280 | 40154 | 13330 | 53902 | 13988 | -658
Oct 3, 2019 7:00 AM | 4434 | 1608 | 1134 | 14500 | 205 | 188 | 9194 | 10282 | 3125 | 8402 | 604 | 1304 | 41819 | 13782 | 54980 | 14118 | -336
Oct 3, 2019 8:00 AM | 4430 | 1622 | 1163 | 12851 | 2423 | 188 | 9248 | 10403 | 4048 | 8364 | 1774 | 1302 | 44749 | 13735 | 57816 | 14803 | -1068
Oct 3, 2019 9:00 AM | 4458 | 1584 | 930 | 10779 | 5895 | 188 | 9296 | 10386 | 4198 | 8466 | 1130 | 1302 | 47262 | 12226 | 58612 | 13437 | -1211
Oct 3, 2019 10:00 AM | 4458 | 1594 | 586 | 9578 | 9106 | 188 | 9302 | 10415 | 3922 | 8699 | 1147 | 1300 | 49838 | 11498 | 60295 | 12622 | -1124
Oct 3, 2019 11:00 AM | 4455 | 1658 | 325 | 8663 | 11039 | 188 | 9296 | 10400 | 4335 | 8789 | 1560 | 1286 | 52003 | 11870 | 61994 | 12684 | -814
Oct 3, 2019 12:00 PM | 4522 | 1650 | 271 | 7984 | 12281 | 186 | 9284 | 10402 | 4364 | 8767 | 639 | 1285 | 52183 | 11678 | 61635 | 12073 | -395
Oct 3, 2019 1:00 PM | 4528 | 1678 | 217 | 7471 | 12454 | 186 | 9285 | 10413 | 3400 | 8499 | 104 | 1288 | 49961 | 10661 | 59523 | 11304 | -643
Oct 3, 2019 2:00 PM | 4617 | 1672 | 181 | 7236 | 11737 | 186 | 9285 | 10416 | 3190 | 8566 | 113 | 1281 | 48209 | 11059 | 58480 | 11880 | -821
Oct 3, 2019 3:00 PM | 4626 | 1608 | 167 | 6370 | 9675 | 184 | 9285 | 10393 | 3623 | 8581 | 872 | 1293 | 47314 | 10072 | 56677 | 11482 | -1410
Oct 3, 2019 4:00 PM | 4540 | 1606 | 219 | 4814 | 6590 | 184 | 9276 | 10427 | 4549 | 8900 | 1417 | 1295 | 46983 | 8131 | 53817 | 9923 | -1792
Oct 3, 2019 5:00 PM | 4486 | 1619 | 205 | 3754 | 3195 | 185 | 9284 | 10452 | 4989 | 8826 | 1973 | 1308 | 47988 | 3475 | 50276 | 6896 | -3421
Oct 3, 2019 6:00 PM | 4596 | 1645 | 129 | 2905 | 503 | 186 | 9288 | 10661 | 5063 | 8925 | 3232 | 1306 | 50078 | -57 | 48439 | 5046 | -5103
Oct 3, 2019 7:00 PM | 4609 | 1701 | 107 | 2812 | 0 | 188 | 9285 | 10829 | 5095 | 8979 | 4162 | 1308 | 51847 | -1858 | 49075 | 4190 | -6048
Oct 3, 2019 8:00 PM | 4467 | 1625 | 156 | 2754 | 0 | 188 | 9281 | 10988 | 5104 | 8865 | 3954 | 1307 | 50317 | -22 | 48689 | 3896 | -3918
Oct 3, 2019 9:00 PM | 4534 | 1565 | 260 | 2709 | 0 | 188 | 9269 | 10760 | 4970 | 8790 | 2708 | 1303 | 47809 | 396 | 47056 | 4010 | -3614
Oct 3, 2019 10:00 PM | 4454 | 1574 | 559 | 2604 | 0 | 188 | 9268 | 10423 | 4348 | 8815 | 1594 | 1300 | 46324 | 291 | 45127 | 5302 | -5011
Oct 3, 2019 11:00 PM | 4406 | 1577 | 1129 | 2782 | 0 | 187 | 9269 | 10492 | 3104 | 8258 | 436 | 1295 | 43135 | 797 | 42935 | 6093 | -5296
Oct 4, 2019 12:00 AM | 4381 | 1608 | 1170 | 3084 | 0 | 184 | 9272 | 10513 | 2813 | 7644 | 83 | 1298 | 40215 | 863 | 42050 | 6213 | -5350
Oct 4, 2019 1:00 AM | 4387 | 1595 | 1714 | 3535 | 0 | 184 | 9276 | 10599 | 2427 | 7684 | 0 | 1297 | 38481 | 2180 | 42698 | 6537 | -4357
Oct 4, 2019 2:00 AM | 4387 | 1644 | 2071 | 4338 | 0 | 184 | 9238 | 10706 | 2255 | 7327 | 0 | 1298 | 38016 | 3214 | 43448 | 7668 | -4454
Oct 4, 2019 3:00 AM | 4394 | 1614 | 1708 | 4588 | 0 | 184 | 9291 | 10708 | 2254 | 7166 | 0 | 1292 | 38444 | 2438 | 43199 | 7484 | -5046
Oct 4, 2019 4:00 AM | 4385 | 1598 | 1461 | 4737 | 0 | 184 | 9298 | 10844 | 2456 | 7675 | 0 | 1302 | 39876 | 2191 | 43940 | 6931 | -4740
Oct 4, 2019 5:00 AM | 4434 | 1587 | 1892 | 5022 | 0 | 184 | 9290 | 11138 | 3258 | 7798 | 13 | 1299 | 42872 | 2352 | 45915 | 7332 | -4980
Oct 4, 2019 6:00 AM | 4459 | 1578 | 2118 | 5424 | 0 | 184 | 9306 | 10826 | 5070 | 8391 | 339 | 1319 | 49388 | 1511 | 49014 | 7337 | -5826
Oct 4, 2019 7:00 AM | 4480 | 1570 | 2809 | 6054 | 147 | 162 | 9299 | 10676 | 5911 | 8385 | 2670 | 1253 | 54251 | 1947 | 53416 | 6458 | -4511
Oct 4, 2019 8:00 AM | 4534 | 1588 | 2633 | 7049 | 1592 | 156 | 9309 | 10742 | 5836 | 8581 | 2819 | 1241 | 56516 | 1911 | 56080 | 5397 | -3486
Oct 4, 2019 9:00 AM | 4510 | 1576 | 2702 | 7707 | 3531 | 156 | 9315 | 10874 | 5667 | 8566 | 3221 | 1241 | 58494 | 3154 | 59066 | 6012 | -2858
Oct 4, 2019 10:00 AM | 4495 | 1591 | 2488 | 8014 | 5619 | 156 | 9314 | 10872 | 5675 | 8826 | 3118 | 1235 | 59072 | 4654 | 61403 | 7778 | -3124
Oct 4, 2019 11:00 AM | 4454 | 1583 | 2622 | 8539 | 7613 | 156 | 9298 | 10712 | 5656 | 8661 | 2402 | 1247 | 60229 | 4927 | 62943 | 8167 | -3240
Oct 4, 2019 12:00 PM | 4521 | 1598 | 2010 | 9060 | 8023 | 156 | 9282 | 10842 | 5349 | 8676 | 559 | 1244 | 60237 | 2984 | 61320 | 7150 | -4166
Oct 4, 2019 1:00 PM | 4552 | 1556 | 1530 | 9587 | 6955 | 156 | 9290 | 10918 | 5516 | 8642 | 997 | 1237 | 58974 | 3756 | 60936 | 7941 | -4185
Oct 4, 2019 2:00 PM | 4385 | 1557 | 1532 | 9687 | 5734 | 156 | 9283 | 10891 | 5563 | 8461 | 370 | 1219 | 57774 | 3154 | 58838 | 7605 | -4451
Oct 4, 2019 3:00 PM | 4505 | 1534 | 1527 | 9573 | 4071 | 156 | 9274 | 10928 | 5565 | 8542 | 482 | 1235 | 56665 | 2345 | 57392 | 7644 | -5299
Oct 4, 2019 4:00 PM | 4461 | 1489 | 1790 | 10080 | 2524 | 156 | 9273 | 10942 | 5959 | 8686 | 387 | 1235 | 55322 | 2757 | 56982 | 7458 | -4701
Oct 4, 2019 5:00 PM | 4640 | 1492 | 1744 | 11715 | 1188 | 156 | 9274 | 10955 | 5969 | 8760 | 266 | 1231 | 55990 | 1894 | 57390 | 6442 | -4548
Oct 4, 2019 6:00 PM | 4575 | 1495 | 2056 | 13418 | 197 | 156 | 9260 | 10953 | 6022 | 8655 | 1118 | 1238 | 56858 | 3065 | 59143 | 6872 | -3807
Oct 4, 2019 7:00 PM | 4559 | 1536 | 2768 | 14772 | 0 | 156 | 9247 | 10967 | 5600 | 8331 | 1700 | 1237 | 58077 | 3316 | 60873 | 5800 | -2484
Oct 4, 2019 8:00 PM | 4373 | 1557 | 3326 | 15550 | 0 | 156 | 9242 | 10849 | 5342 | 8422 | 1272 | 1235 | 55125 | 7584 | 61324 | 9311 | -1727
Oct 4, 2019 9:00 PM | 4501 | 1557 | 3596 | 15808 | 0 | 156 | 9232 | 10928 | 4205 | 7968 | 132 | 1230 | 51336 | 8696 | 59313 | 10020 | -1324
Oct 4, 2019 10:00 PM | 4587 | 1554 | 3254 | 15733 | 0 | 156 | 9182 | 10592 | 3161 | 7872 | 19 | 1225 | 47781 | 8923 | 57335 | 10236 | -1313
Oct 4, 2019 11:00 PM | 4573 | 1547 | 2648 | 16229 | 0 | 156 | 9188 | 10177 | 2502 | 7193 | 67 | 1224 | 44805 | 10088 | 55504 | 11198 | -1110
Oct 5, 2019 12:00 AM | 4541 | 1435 | 2910 | 16024 | 0 | 156 | 9236 | 10367 | 2103 | 6623 | 130 | 1207 | 41811 | 11704 | 54732 | 12779 | -1075
Oct 5, 2019 1:00 AM | 4520 | 1449 | 2869 | 16303 | 0 | 156 | 9258 | 10016 | 2093 | 6311 | 17 | 1207 | 40459 | 11546 | 54199 | 12721 | -1175
Oct 5, 2019 2:00 AM | 4525 | 1459 | 2864 | 16163 | 0 | 156 | 9259 | 9534 | 2120 | 6157 | 0 | 1207 | 39393 | 11723 | 53444 | 13147 | -1424
Oct 5, 2019 3:00 AM | 4536 | 1462 | 2989 | 16465 | 0 | 156 | 9202 | 9269 | 2107 | 5837 | 0 | 1201 | 39545 | 10713 | 53224 | 12636 | -1923
Oct 5, 2019 4:00 AM | 4551 | 1536 | 3049 | 16641 | 0 | 156 | 9134 | 8974 | 2099 | 5624 | 0 | 1199 | 40378 | 9410 | 52963 | 11802 | -2392
Oct 5, 2019 5:00 AM | 4580 | 1537 | 3056 | 16896 | 0 | 156 | 9133 | 9316 | 2164 | 5804 | 0 | 1203 | 41262 | 9361 | 53845 | 11589 | -2228
Oct 5, 2019 6:00 AM | 4610 | 1567 | 3095 | 16597 | 0 | 156 | 9179 | 9786 | 2257 | 5961 | 8 | 1194 | 42619 | 10602 | 54410 | 12334 | -1732
Oct 5, 2019 7:00 AM | 4639 | 1581 | 3008 | 15561 | 79 | 156 | 9262 | 10427 | 2848 | 6724 | 302 | 1194 | 45415 | 10667 | 55781 | 12000 | -1333
Oct 5, 2019 8:00 AM | 4647 | 1584 | 3058 | 13949 | 1126 | 156 | 9272 | 10658 | 3588 | 6901 | 649 | 1201 | 48864 | 9119 | 56789 | 10124 | -1005
Oct 5, 2019 9:00 AM | 4652 | 1550 | 3221 | 12495 | 3516 | 156 | 9268 | 10646 | 3807 | 6969 | 827 | 1200 | 51206 | 7887 | 58307 | 8888 | -1001
Oct 5, 2019 10:00 AM | 4656 | 1656 | 3183 | 11417 | 6303 | 156 | 9265 | 10648 | 3746 | 6948 | 368 | 1203 | 52803 | 7283 | 59549 | 8792 | -1509
Oct 5, 2019 11:00 AM | 4639 | 1664 | 3092 | 10400 | 8570 | 156 | 9276 | 10718 | 3770 | 6902 | 364 | 1204 | 54153 | 7488 | 60755 | 9312 | -1824
Oct 5, 2019 12:00 PM | 4650 | 1683 | 2805 | 9379 | 9459 | 156 | 9273 | 10715 | 3757 | 6894 | 380 | 1204 | 54300 | 7593 | 60355 | 9178 | -1585
Oct 5, 2019 1:00 PM | 4676 | 1664 | 2469 | 8359 | 9869 | 156 | 9272 | 10684 | 3608 | 6920 | 184 | 1213 | 52220 | 7445 | 59074 | 9212 | -1767
Oct 5, 2019 2:00 PM | 4685 | 1740 | 2144 | 6885 | 8960 | 156 | 9280 | 10734 | 3612 | 7023 | 418 | 1211 | 50172 | 7098 | 56848 | 9012 | -1914
Oct 5, 2019 3:00 PM | 4689 | 1686 | 1925 | 5906 | 7345 | 156 | 9281 | 10818 | 3717 | 7099 | 612 | 1206 | 49291 | 5549 | 54440 | 8040 | -2491
Oct 5, 2019 4:00 PM | 4709 | 1701 | 1719 | 5551 | 4955 | 156 | 9281 | 10924 | 4064 | 7107 | 152 | 1207 | 49026 | 2614 | 51526 | 6149 | -3535
Oct 5, 2019 5:00 PM | 4719 | 1759 | 1679 | 4779 | 2179 | 156 | 9279 | 10995 | 4498 | 7548 | 1104 | 1198 | 49558 | -115 | 49893 | 4521 | -4636
Oct 5, 2019 6:00 PM | 4729 | 1807 | 1918 | 3970 | 272 | 156 | 9289 | 11027 | 4666 | 7586 | 3152 | 1201 | 50379 | -898 | 49773 | 3817 | -4715
Oct 5, 2019 7:00 PM | 4724 | 1735 | 2099 | 4604 | 0 | 156 | 9288 | 11045 | 4549 | 7460 | 3164 | 1200 | 52325 | -2601 | 50024 | 2987 | -5588
Oct 5, 2019 8:00 PM | 4704 | 1800 | 2482 | 5453 | 0 | 156 | 9281 | 11065 | 4799 | 7232 | 3054 | 1207 | 49959 | 1552 | 51233 | 4664 | -3112
Oct 5, 2019 9:00 PM | 4680 | 1823 | 2900 | 6118 | 0 | 156 | 9292 | 11021 | 4440 | 6701 | 1057 | 1209 | 47355 | 2550 | 49397 | 5672 | -3122
Oct 5, 2019 10:00 PM | 4663 | 1841 | 3483 | 6156 | 0 | 156 | 9260 | 10964 | 3843 | 6774 | 305 | 1210 | 45862 | 3760 | 48655 | 6330 | -2570
Oct 5, 2019 11:00 PM | 4639 | 1829 | 3545 | 6620 | 0 | 156 | 9187 | 10961 | 2818 | 6499 | 192 | 1214 | 43120 | 4598 | 47660 | 6354 | -1756
Oct 6, 2019 12:00 AM | 4604 | 1829 | 3375 | 6934 | 0 | 156 | 9160 | 10630 | 2382 | 6007 | 85 | 1210 | 41060 | 5445 | 46372 | 7591 | -2146
Oct 6, 2019 1:00 AM | 4577 | 1842 | 3451 | 7157 | 0 | 156 | 9176 | 10025 | 2255 | 6195 | 86 | 1209 | 38413 | 7157 | 46129 | 9316 | -2159
Oct 6, 2019 2:00 AM | 4580 | 1837 | 3483 | 7192 | 0 | 156 | 9187 | 9665 | 2145 | 5658 | 32 | 1206 | 37825 | 6862 | 45141 | 9581 | -2719
Oct 6, 2019 3:00 AM | 4582 | 1867 | 3393 | 7137 | 0 | 156 | 9194 | 9687 | 2183 | 5499 | 0 | 1194 | 38421 | 5502 | 44892 | 8845 | -3343
Oct 6, 2019 4:00 AM | 4588 | 1859 | 3385 | 7216 | 0 | 156 | 9215 | 9606 | 2193 | 5752 | 0 | 1197 | 38544 | 4757 | 45167 | 8536 | -3779
Oct 6, 2019 5:00 AM | 4621 | 1834 | 3285 | 7478 | 0 | 156 | 9219 | 9429 | 2201 | 5620 | 7 | 1195 | 38789 | 4744 | 45045 | 8563 | -3819
Oct 6, 2019 6:00 AM | 4659 | 1812 | 3360 | 7842 | 0 | 156 | 9218 | 9489 | 2229 | 5762 | 7 | 1205 | 38992 | 5945 | 45739 | 9409 | -3464
Oct 6, 2019 7:00 AM | 4692 | 1756 | 3740 | 8287 | 222 | 156 | 9218 | 9663 | 2339 | 6046 | 4 | 1206 | 40251 | 7015 | 47329 | 10156 | -3141
Oct 6, 2019 8:00 AM | 4697 | 1722 | 4099 | 8237 | 2262 | 156 | 9220 | 10041 | 2309 | 6043 | 103 | 1198 | 43453 | 7801 | 50087 | 10345 | -2544
Oct 6, 2019 9:00 AM | 4684 | 1781 | 4291 | 7743 | 5632 | 156 | 9219 | 10405 | 1977 | 6222 | 285 | 1192 | 46725 | 8806 | 53587 | 10862 | -2056
Oct 6, 2019 10:00 AM | 4661 | 1781 | 4372 | 7476 | 8759 | 156 | 9285 | 10623 | 1966 | 6260 | 299 | 1208 | 49058 | 10031 | 56846 | 11971 | -1940
Oct 6, 2019 11:00 AM | 4587 | 1766 | 4426 | 8058 | 10555 | 156 | 9279 | 10539 | 1982 | 6244 | 325 | 1201 | 51460 | 9809 | 59118 | 11693 | -1884
Oct 6, 2019 12:00 PM | 4607 | 1763 | 4392 | 9166 | 10645 | 156 | 9186 | 10416 | 1925 | 6179 | 232 | 1206 | 51331 | 9943 | 59873 | 11403 | -1460
Oct 6, 2019 1:00 PM | 4609 | 1751 | 4411 | 10393 | 9871 | 156 | 9163 | 9852 | 1898 | 6176 | 104 | 1206 | 50450 | 8743 | 59590 | 11331 | -2588
Oct 6, 2019 2:00 PM | 4636 | 1758 | 4434 | 11680 | 8065 | 156 | 8963 | 9085 | 1866 | 5453 | 14 | 1215 | 50189 | 6798 | 57325 | 11040 | -4242
Oct 6, 2019 3:00 PM | 4617 | 1736 | 4364 | 12594 | 5612 | 156 | 8991 | 8789 | 1935 | 5788 | 53 | 1206 | 49275 | 6056 | 55841 | 10878 | -4822
Oct 6, 2019 4:00 PM | 4661 | 1724 | 4367 | 12884 | 3421 | 156 | 9021 | 9106 | 1996 | 5765 | 154 | 1204 | 49284 | 5945 | 54459 | 10794 | -4849
Oct 6, 2019 5:00 PM | 4681 | 1796 | 4424 | 12607 | 1367 | 156 | 9142 | 10923 | 2441 | 6221 | 761 | 1211 | 50344 | 7019 | 55730 | 11109 | -4090
Oct 6, 2019 6:00 PM | 4697 | 1811 | 4533 | 12925 | 131 | 156 | 9250 | 11367 | 3412 | 6346 | 2105 | 1213 | 51682 | 7461 | 57946 | 10301 | -2840
Oct 6, 2019 7:00 PM | 4685 | 1845 | 4619 | 13622 | 0 | 156 | 9261 | 11421 | 3686 | 6395 | 3512 | 1212 | 53186 | 8388 | 60414 | 9730 | -1342
Oct 6, 2019 8:00 PM | 4662 | 1841 | 4613 | 13980 | 0 | 156 | 9256 | 11465 | 3565 | 6299 | 2309 | 1212 | 50901 | 9810 | 59358 | 10968 | -1158
Oct 6, 2019 9:00 PM | 4633 | 1731 | 4534 | 14233 | 0 | 156 | 9263 | 11477 | 3427 | 6070 | 258 | 1214 | 49002 | 8903 | 56996 | 10853 | -1950
Oct 6, 2019 10:00 PM | 4615 | 1845 | 4410 | 13221 | 0 | 156 | 9270 | 11590 | 3191 | 6520 | 451 | 1180 | 48505 | 9650 | 56449 | 11100 | -1450
Oct 6, 2019 11:00 PM | 4592 | 1868 | 4166 | 12134 | 0 | 156 | 9270 | 11493 | 2751 | 6818 | 397 | 1153 | 45687 | 10251 | 54798 | 11590 | -1339
Oct 7, 2019 12:00 AM | 4580 | 1684 | 3483 | 11113 | 0 | 156 | 9213 | 10454 | 2809 | 6460 | 62 | 1155 | 43155 | 8734 | 51169 | 11156 | -2422
Oct 7, 2019 1:00 AM | 4590 | 1679 | 2896 | 9909 | 0 | 156 | 9279 | 9903 | 2901 | 6576 | 1 | 1164 | 41292 | 6466 | 49054 | 10324 | -3858
Oct 7, 2019 2:00 AM | 4588 | 1703 | 2477 | 8513 | 0 | 156 | 9246 | 10075 | 3229 | 6515 | 0 | 1154 | 40698 | 4621 | 47656 | 8958 | -4337
Oct 7, 2019 3:00 AM | 4579 | 1798 | 2086 | 6969 | 0 | 156 | 9301 | 10271 | 3815 | 6834 | 0 | 1171 | 41035 | 3939 | 46980 | 8358 | -4419
Oct 7, 2019 4:00 AM | 4587 | 1702 | 2231 | 6354 | 0 | 156 | 9302 | 10711 | 5068 | 6748 | 22 | 1170 | 42621 | 3674 | 48051 | 8336 | -4662
Oct 7, 2019 5:00 AM | 4394 | 1684 | 2084 | 6361 | 0 | 156 | 9274 | 11842 | 6136 | 7131 | 465 | 1162 | 47356 | 3520 | 50689 | 8204 | -4684
Oct 7, 2019 6:00 AM | 4581 | 1757 | 1583 | 5992 | 0 | 156 | 9312 | 12689 | 8710 | 8527 | 2232 | 1217 | 56933 | 885 | 56756 | 6428 | -5543
Oct 7, 2019 7:00 AM | 4622 | 1827 | 1934 | 4643 | 210 | 156 | 9324 | 13362 | 10024 | 9379 | 3690 | 1225 | 62357 | -802 | 60396 | 3765 | -4567
Oct 7, 2019 8:00 AM | 4633 | 1774 | 2286 | 4120 | 2580 | 156 | 9326 | 13739 | 10367 | 9783 | 3290 | 1234 | 65304 | -505 | 63288 | 4190 | -4695
Oct 7, 2019 9:00 AM | 4599 | 1827 | 1999 | 2869 | 6854 | 156 | 9331 | 14289 | 10414 | 9336 | 2219 | 1222 | 65612 | 1248 | 65115 | 4726 | -3478
Oct 7, 2019 10:00 AM | 4447 | 1864 | 1728 | 1543 | 11160 | 156 | 9325 | 14609 | 10452 | 9720 | 2599 | 1225 | 66676 | 4388 | 68828 | 6093 | -1705
Oct 7, 2019 11:00 AM | 4506 | 1833 | 1852 | 1470 | 14250 | 156 | 9323 | 14839 | 10341 | 9619 | 1102 | 1216 | 66996 | 5596 | 70507 | 6997 | -1401
Oct 7, 2019 12:00 PM | 4462 | 1783 | 2160 | 1459 | 15678 | 156 | 9318 | 14877 | 10198 | 9625 | 774 | 1218 | 66309 | 7210 | 71708 | 8200 | -990
Oct 7, 2019 1:00 PM | 4495 | 1874 | 2196 | 1379 | 15236 | 156 | 9128 | 14875 | 10183 | 9571 | 1470 | 1208 | 65824 | 7462 | 71771 | 8588 | -1126
Oct 7, 2019 2:00 PM | 4627 | 1883 | 2067 | 1348 | 13597 | 156 | 9119 | 14917 | 10224 | 9851 | 1141 | 1212 | 63638 | 7023 | 70142 | 8543 | -1520
Oct 7, 2019 3:00 PM | 4522 | 1855 | 2015 | 1572 | 10782 | 156 | 9115 | 14869 | 10051 | 9971 | 966 | 1192 | 62734 | 5158 | 67066 | 7926 | -2768
Oct 7, 2019 4:00 PM | 4329 | 1845 | 2325 | 1790 | 6647 | 156 | 9115 | 14900 | 10467 | 10207 | 1189 | 1211 | 61661 | 3490 | 64181 | 6761 | -3271
Oct 7, 2019 5:00 PM | 4343 | 1869 | 2778 | 1965 | 2664 | 156 | 9118 | 14860 | 10740 | 10223 | 2999 | 1189 | 61821 | 2024 | 62904 | 5053 | -3029
Oct 7, 2019 6:00 PM | 4367 | 1868 | 3237 | 2672 | 262 | 156 | 9131 | 14891 | 10832 | 10236 | 3252 | 1197 | 63430 | 241 | 62101 | 4152 | -3911
Oct 7, 2019 7:00 PM | 4362 | 1885 | 3553 | 3863 | 0 | 156 | 9289 | 14912 | 10766 | 10279 | 3631 | 1196 | 65644 | 76 | 63892 | 4145 | -4069
Oct 7, 2019 8:00 PM | 4347 | 1918 | 3908 | 5163 | 0 | 156 | 9275 | 14903 | 10794 | 10065 | 3477 | 1200 | 62586 | 4477 | 65206 | 5574 | -1097
Oct 7, 2019 9:00 PM | 4319 | 1849 | 3989 | 6872 | 0 | 156 | 9254 | 14859 | 8992 | 9458 | 412 | 1198 | 58766 | 4754 | 61358 | 7839 | -3085
Oct 7, 2019 10:00 PM | 4307 | 1869 | 4121 | 8568 | 0 | 156 | 9271 | 14737 | 6127 | 9095 | 699 | 1199 | 55013 | 7196 | 60149 | 9608 | -2412
Oct 7, 2019 11:00 PM | 4280 | 1899 | 4230 | 10521 | 0 | 156 | 9267 | 13332 | 3724 | 7982 | 141 | 1196 | 50341 | 7086 | 56728 | 9928 | -2842
Oct 8, 2019 12:00 AM | 4261 | 1866 | 4965 | 12404 | 0 | 156 | 9136 | 12871 | 2625 | 6845 | 226 | 1215 | 47016 | 9610 | 56570 | 11432 | -1822
Oct 8, 2019 1:00 AM | 4274 | 1816 | 5046 | 13963 | 0 | 156 | 9026 | 12013 | 2534 | 6255 | 15 | 1211 | 44913 | 8670 | 56309 | 11092 | -2422
Oct 8, 2019 2:00 AM | 4263 | 1781 | 5212 | 15467 | 0 | 156 | 8870 | 10692 | 2488 | 5800 | 0 | 1205 | 44040 | 8415 | 55934 | 11056 | -2641
Oct 8, 2019 3:00 AM | 4263 | 1838 | 5195 | 16660 | 0 | 156 | 8819 | 8610 | 2457 | 5438 | 0 | 1197 | 44538 | 6768 | 54633 | 10327 | -3559
Oct 8, 2019 4:00 AM | 4267 | 1749 | 4766 | 18505 | 0 | 156 | 8925 | 8409 | 2465 | 5528 | 0 | 1196 | 46954 | 6813 | 55966 | 9988 | -3175
Oct 8, 2019 5:00 AM | 4294 | 1755 | 4496 | 19611 | 0 | 156 | 8994 | 9817 | 2709 | 6258 | 138 | 1184 | 50555 | 7545 | 59412 | 10025 | -2480
Oct 8, 2019 6:00 AM | 4314 | 1805 | 4484 | 21196 | 0 | 156 | 9020 | 12669 | 3548 | 8210 | 160 | 1211 | 58670 | 8295 | 66773 | 10004 | -1709
Oct 8, 2019 7:00 AM | 4314 | 1799 | 4688 | 22232 | 61 | 156 | 9025 | 13463 | 4144 | 9215 | 448 | 1221 | 64571 | 7857 | 70766 | 9177 | -1320
Oct 8, 2019 8:00 AM | 4358 | 1824 | 4278 | 22393 | 756 | 156 | 9026 | 13538 | 4526 | 9464 | 2627 | 1215 | 67692 | 9214 | 74161 | 10154 | -940
Oct 8, 2019 9:00 AM | 4335 | 1789 | 3972 | 21732 | 2201 | 156 | 9024 | 14068 | 4636 | 9382 | 1670 | 1225 | 67294 | 8524 | 74190 | 9507 | -983
Oct 8, 2019 10:00 AM | 4335 | 1781 | 4008 | 21357 | 4083 | 156 | 8961 | 14332 | 4886 | 8992 | 1289 | 1204 | 67457 | 9099 | 75384 | 10200 | -1101
Oct 8, 2019 11:00 AM | 4365 | 1771 | 4099 | 20957 | 5716 | 156 | 8947 | 14598 | 4866 | 8909 | 1250 | 1221 | 69446 | 8982 | 76855 | 9788 | -806
Oct 8, 2019 12:00 PM | 4445 | 1679 | 3999 | 20142 | 6402 | 156 | 8939 | 14592 | 4713 | 8758 | 1472 | 1174 | 69323 | 9005 | 76471 | 9542 | -537
Oct 8, 2019 1:00 PM | 4461 | 1671 | 4365 | 18875 | 6002 | 156 | 8933 | 14587 | 4860 | 8945 | 1881 | 1211 | 68515 | 9066 | 75947 | 9863 | -797
Oct 8, 2019 2:00 PM | 4511 | 1710 | 4707 | 17386 | 5358 | 156 | 8933 | 14620 | 4660 | 9161 | 1063 | 1210 | 66763 | 8049 | 73475 | 9152 | -1103
Oct 8, 2019 3:00 PM | 4588 | 1799 | 4969 | 15698 | 4231 | 156 | 8960 | 14698 | 4603 | 9312 | 1103 | 1210 | 65323 | 6970 | 71327 | 8462 | -1492
Oct 8, 2019 4:00 PM | 4651 | 1803 | 5314 | 14903 | 2888 | 156 | 9157 | 14727 | 4728 | 9552 | 923 | 1204 | 64165 | 6653 | 70006 | 8433 | -1780
Oct 8, 2019 5:00 PM | 4643 | 1831 | 5356 | 13949 | 1327 | 156 | 9217 | 14745 | 4849 | 9601 | 3417 | 1220 | 63959 | 6649 | 70311 | 8326 | -1677
Oct 8, 2019 6:00 PM | 4676 | 1856 | 5309 | 13377 | 124 | 156 | 9215 | 14789 | 5109 | 9662 | 4547 | 1224 | 65149 | 5888 | 70044 | 7305 | -1417
Oct 8, 2019 7:00 PM | 4651 | 1763 | 5417 | 14144 | 0 | 156 | 9209 | 14755 | 5434 | 9624 | 3521 | 1217 | 65786 | 4920 | 69891 | 6238 | -1318
Oct 8, 2019 8:00 PM | 4644 | 1745 | 5396 | 15597 | 0 | 156 | 9209 | 14484 | 4822 | 9403 | 2709 | 1222 | 62093 | 7558 | 69387 | 8240 | -682
Oct 8, 2019 9:00 PM | 4626 | 1768 | 5089 | 16931 | 0 | 156 | 9204 | 13976 | 3587 | 8993 | 813 | 1221 | 58210 | 8783 | 66364 | 10002 | -1219
Oct 8, 2019 10:00 PM | 4607 | 1777 | 5041 | 17654 | 0 | 156 | 9044 | 13372 | 2838 | 7786 | 468 | 1227 | 54927 | 9376 | 63970 | 10789 | -1413
Oct 8, 2019 11:00 PM | 4606 | 1773 | 4708 | 18539 | 0 | 156 | 8956 | 10899 | 2644 | 5833 | 192 | 1225 | 51116 | 9239 | 59531 | 10838 | -1599
Oct 9, 2019 12:00 AM | 4579 | 1760 | 5073 | 18950 | 0 | 156 | 8968 | 10318 | 2511 | 5449 | 0 | 1232 | 47539 | 10677 | 58996 | 11966 | -1289
Oct 9, 2019 1:00 AM | 4565 | 1741 | 4850 | 19475 | 0 | 156 | 8985 | 8634 | 2374 | 5310 | 12 | 1236 | 46155 | 9557 | 57338 | 11261 | -1704
Oct 9, 2019 2:00 AM | 4574 | 1748 | 4521 | 19894 | 0 | 156 | 8995 | 7837 | 2353 | 5244 | 0 | 1231 | 44613 | 8971 | 56553 | 10927 | -1956
Oct 9, 2019 3:00 AM | 4592 | 1735 | 4604 | 20122 | 0 | 156 | 8947 | 7551 | 2362 | 4592 | 0 | 1228 | 45498 | 7414 | 55889 | 10499 | -3085
Oct 9, 2019 4:00 AM | 4588 | 1746 | 5210 | 19969 | 0 | 156 | 8870 | 7916 | 2378 | 4752 | 0 | 1232 | 47514 | 6697 | 56817 | 10619 | -3922
Oct 9, 2019 5:00 AM | 4603 | 1781 | 5349 | 20237 | 0 | 156 | 8961 | 8932 | 2453 | 5496 | 115 | 1238 | 51258 | 7798 | 59321 | 11117 | -3319
Oct 9, 2019 6:00 AM | 4615 | 1789 | 5688 | 20055 | 0 | 156 | 8922 | 12380 | 2970 | 7993 | 660 | 1238 | 59129 | 8606 | 66466 | 11005 | -2399
Oct 9, 2019 7:00 AM | 4633 | 1762 | 5837 | 19422 | 96 | 156 | 8768 | 13734 | 4062 | 9227 | 1096 | 1238 | 64660 | 6960 | 70031 | 8402 | -1442
Oct 9, 2019 8:00 AM | 4649 | 1767 | 5352 | 17965 | 1856 | 156 | 8727 | 13791 | 4720 | 9279 | 2779 | 1238 | 65807 | 7713 | 72279 | 9034 | -1321
Oct 9, 2019 9:00 AM | 4666 | 1767 | 4974 | 16743 | 4948 | 156 | 8723 | 13823 | 4802 | 9068 | 2046 | 1233 | 65597 | 8156 | 72949 | 9398 | -1242
Oct 9, 2019 10:00 AM | 4668 | 1747 | 4806 | 16529 | 7971 | 156 | 8720 | 13744 | 4601 | 8746 | 461 | 1238 | 66103 | 7878 | 73387 | 9457 | -1579
Oct 9, 2019 11:00 AM | 4644 | 1766 | 4685 | 17382 | 9788 | 156 | 8863 | 13570 | 4417 | 8580 | 372 | 1231 | 67870 | 8260 | 75454 | 10193 | -1933
Oct 9, 2019 12:00 PM | 4633 | 1748 | 4648 | 17509 | 9406 | 156 | 9023 | 13360 | 4150 | 8481 | 364 | 1213 | 68395 | 7649 | 74691 | 9598 | -1949
Oct 9, 2019 1:00 PM | 4626 | 1820 | 4886 | 17606 | 7531 | 156 | 9037 | 13383 | 4191 | 8680 | 536 | 1207 | 68401 | 6843 | 73659 | 9510 | -2667
Oct 9, 2019 2:00 PM | 4641 | 1887 | 4814 | 16977 | 5556 | 156 | 9040 | 13581 | 4066 | 8730 | 1292 | 1211 | 67274 | 6281 | 71951 | 8986 | -2705
Oct 9, 2019 3:00 PM | 4636 | 1805 | 4716 | 16258 | 4141 | 156 | 9047 | 13381 | 4225 | 8802 | 524 | 1214 | 65400 | 5199 | 68905 | 8513 | -3314
Oct 9, 2019 4:00 PM | 4674 | 1801 | 4430 | 16169 | 2699 | 156 | 9036 | 13049 | 4100 | 8862 | 1294 | 1215 | 63099 | 5364 | 67485 | 8664 | -3300
Oct 9, 2019 5:00 PM | 4640 | 1864 | 3872 | 16530 | 1290 | 156 | 9042 | 12962 | 4364 | 9227 | 2140 | 1216 | 63308 | 5105 | 67303 | 7859 | -2754
Oct 9, 2019 6:00 PM | 4713 | 1967 | 4179 | 17165 | 146 | 156 | 9197 | 13279 | 5132 | 9429 | 2803 | 1212 | 64899 | 6158 | 69378 | 7715 | -1557
Oct 9, 2019 7:00 PM | 4718 | 1987 | 3896 | 18350 | 0 | 156 | 9243 | 13218 | 5093 | 9414 | 2734 | 1229 | 66010 | 5705 | 70038 | 6760 | -1055
Oct 9, 2019 8:00 PM | 4708 | 1839 | 3478 | 19716 | 0 | 156 | 9249 | 13115 | 4117 | 8645 | 1950 | 1214 | 62479 | 6872 | 68187 | 7781 | -909
Oct 9, 2019 9:00 PM | 4699 | 1829 | 3936 | 20210 | 0 | 156 | 9243 | 12614 | 2866 | 8103 | 892 | 1203 | 58368 | 8766 | 65751 | 9995 | -1229
Oct 9, 2019 10:00 PM | 4675 | 1850 | 3592 | 20592 | 0 | 156 | 9211 | 11876 | 2054 | 6757 | 311 | 1194 | 54706 | 8810 | 62268 | 10182 | -1372
Oct 9, 2019 11:00 PM | 4650 | 1869 | 3650 | 21169 | 0 | 156 | 9210 | 10548 | 1867 | 5168 | 219 | 1213 | 51328 | 9418 | 59719 | 10771 | -1353
Oct 10, 2019 12:00 AM | 4629 | 1863 | 3158 | 21169 | 0 | 156 | 9193 | 8605 | 1540 | 4529 | 70 | 1224 | 48605 | 9014 | 56136 | 10374 | -1360
Oct 10, 2019 1:00 AM | 4571 | 1814 | 3493 | 21118 | 0 | 156 | 9189 | 7283 | 1490 | 4453 | 58 | 1207 | 46552 | 8079 | 54832 | 10252 | -2173
Oct 10, 2019 2:00 AM | 4565 | 1834 | 3055 | 21945 | 0 | 156 | 9191 | 6572 | 1494 | 4323 | 44 | 1205 | 45650 | 6783 | 54384 | 9888 | -3105
Oct 10, 2019 3:00 AM | 4560 | 1835 | 3454 | 22642 | 0 | 156 | 9158 | 6358 | 1495 | 4049 | 0 | 1193 | 46059 | 6381 | 54900 | 9950 | -3569
Oct 10, 2019 4:00 AM | 4639 | 1870 | 4147 | 22211 | 0 | 156 | 9179 | 6671 | 1491 | 4234 | 0 | 1208 | 47606 | 6318 | 55806 | 9971 | -3653
Oct 10, 2019 5:00 AM | 4642 | 1886 | 4643 | 21977 | 0 | 156 | 9178 | 8384 | 1637 | 4992 | 0 | 1206 | 50697 | 7627 | 58701 | 10587 | -2960
Oct 10, 2019 6:00 AM | 4667 | 1914 | 5098 | 22267 | 0 | 156 | 9090 | 11487 | 1888 | 6814 | 805 | 1213 | 58477 | 7983 | 65399 | 10273 | -2290
Oct 10, 2019 7:00 AM | 4704 | 1960 | 5259 | 22247 | 98 | 156 | 8752 | 11842 | 2418 | 7799 | 2619 | 1214 | 63755 | 5975 | 69068 | 7154 | -1179
Oct 10, 2019 8:00 AM | 4707 | 1891 | 5442 | 20968 | 1757 | 172 | 8672 | 11894 | 2525 | 8127 | 3190 | 1236 | 66552 | 5232 | 70581 | 6125 | -893
Oct 10, 2019 9:00 AM | 4701 | 1965 | 5520 | 19923 | 4557 | 184 | 8677 | 11924 | 2470 | 8483 | 4309 | 1266 | 67198 | 7776 | 73979 | 8207 | -431
Oct 10, 2019 10:00 AM | 4722 | 1907 | 5633 | 20337 | 7312 | 185 | 8597 | 11580 | 2584 | 8455 | 2685 | 1266 | 67734 | 9115 | 75263 | 9786 | -671
Oct 10, 2019 11:00 AM | 4716 | 1861 | 5510 | 22009 | 9753 | 184 | 8675 | 11098 | 2344 | 8098 | 838 | 1245 | 69128 | 9100 | 76331 | 9969 | -869
Oct 10, 2019 12:00 PM | 4697 | 1828 | 5662 | 23140 | 11986 | 181 | 8666 | 10224 | 1980 | 7824 | 569 | 1254 | 68730 | 10682 | 78011 | 11583 | -901
Oct 10, 2019 1:00 PM | 4684 | 1892 | 5883 | 23973 | 12588 | 181 | 8632 | 9602 | 1829 | 7334 | 117 | 1237 | 68268 | 10741 | 77952 | 11978 | -1237
Oct 10, 2019 2:00 PM | 4689 | 1985 | 5965 | 24003 | 12436 | 184 | 8576 | 9846 | 1779 | 7221 | 0 | 1256 | 66781 | 10175 | 77940 | 11707 | -1532
Oct 10, 2019 3:00 PM | 4680 | 2009 | 5964 | 23454 | 10666 | 184 | 8535 | 10538 | 1766 | 7252 | 8 | 1253 | 65492 | 9754 | 76309 | 11335 | -1581
Oct 10, 2019 4:00 PM | 4398 | 1941 | 5689 | 22668 | 7187 | 184 | 8587 | 11241 | 1955 | 7604 | 6 | 1258 | 63573 | 9193 | 72718 | 10691 | -1498
Oct 10, 2019 5:00 PM | 4413 | 1908 | 5722 | 21059 | 2885 | 184 | 8673 | 11728 | 2268 | 8447 | 1107 | 1270 | 64030 | 7273 | 69664 | 8677 | -1404
Oct 10, 2019 6:00 PM | 4401 | 1931 | 5776 | 20229 | 235 | 184 | 8680 | 11878 | 2739 | 8767 | 1941 | 1271 | 64204 | 5273 | 68032 | 6504 | -1231
Oct 10, 2019 7:00 PM | 4370 | 1989 | 5464 | 21430 | 0 | 184 | 8692 | 11901 | 2995 | 8780 | 3496 | 1272 | 65503 | 6011 | 70573 | 7081 | -1070
Oct 10, 2019 8:00 PM | 4349 | 1875 | 5642 | 23286 | 0 | 186 | 8664 | 11477 | 2441 | 8226 | 1758 | 1285 | 62690 | 7222 | 69189 | 8570 | -1348
Oct 10, 2019 9:00 PM | 4338 | 1818 | 5724 | 24920 | 0 | 188 | 8598 | 10759 | 2100 | 6904 | 520 | 1292 | 58583 | 8924 | 67161 | 10505 | -1581
Oct 10, 2019 10:00 PM | 4328 | 1857 | 5843 | 24408 | 0 | 181 | 8582 | 9580 | 1917 | 5945 | 364 | 1275 | 55729 | 10001 | 64280 | 11383 | -1382
Oct 10, 2019 11:00 PM | 4291 | 1854 | 5948 | 24487 | 0 | 184 | 8583 | 7664 | 1814 | 4688 | 4 | 1279 | 51629 | 9738 | 60796 | 11817 | -2079
Oct 11, 2019 12:00 AM | 4251 | 1887 | 5581 | 25171 | 0 | 184 | 8551 | 6563 | 1564 | 3859 | 5 | 1284 | 49113 | 9952 | 58900 | 11986 | -2034
Oct 11, 2019 1:00 AM | 4412 | 1911 | 5379 | 25393 | 0 | 184 | 8424 | 5753 | 1564 | 3801 | 6 | 1284 | 46754 | 9389 | 58111 | 11872 | -2483
Oct 11, 2019 2:00 AM | 4551 | 1905 | 5385 | 25817 | 0 | 184 | 8295 | 5705 | 1541 | 3803 | 0 | 1282 | 45869 | 9633 | 58468 | 11847 | -2214
Oct 11, 2019 3:00 AM | 4574 | 1902 | 5348 | 26043 | 0 | 184 | 8290 | 5717 | 1557 | 3767 | 0 | 1273 | 46297 | 9081 | 58655 | 11496 | -2415
Oct 11, 2019 4:00 AM | 4593 | 1901 | 5309 | 26829 | 0 | 184 | 8221 | 5710 | 1673 | 3729 | 0 | 1276 | 47444 | 8547 | 59425 | 11330 | -2783
Oct 11, 2019 5:00 AM | 4638 | 1872 | 4969 | 27605 | 0 | 184 | 8473 | 6013 | 1904 | 3993 | 34 | 1292 | 50927 | 7618 | 60977 | 10745 | -3127
Oct 11, 2019 6:00 AM | 4672 | 1868 | 5070 | 29183 | 0 | 184 | 8582 | 7993 | 2233 | 5066 | 248 | 1284 | 59469 | 7801 | 66383 | 11121 | -3320
Oct 11, 2019 7:00 AM | 4741 | 1916 | 5186 | 29506 | 121 | 184 | 8612 | 9846 | 2729 | 5727 | 2271 | 1293 | 65558 | 8316 | 72132 | 9718 | -1402
Oct 11, 2019 8:00 AM | 4748 | 1892 | 5205 | 29480 | 2187 | 184 | 8624 | 9774 | 2780 | 5682 | 3476 | 1295 | 67589 | 8927 | 75327 | 9559 | -632
Oct 11, 2019 9:00 AM | 4719 | 1849 | 5210 | 29242 | 5655 | 184 | 8645 | 9489 | 2528 | 5520 | 2751 | 1288 | 67755 | 10260 | 77080 | 10727 | -467
Oct 11, 2019 10:00 AM | 4735 | 1836 | 5247 | 28158 | 8820 | 184 | 8628 | 9095 | 2495 | 5506 | 1502 | 1281 | 67876 | 10263 | 77487 | 10898 | -635
Oct 11, 2019 11:00 AM | 4786 | 1833 | 5603 | 28039 | 11263 | 184 | 8618 | 8331 | 2401 | 5424 | 456 | 1276 | 68412 | 9933 | 78214 | 11287 | -1354
Oct 11, 2019 12:00 PM | 4723 | 1811 | 5611 | 28266 | 12660 | 184 | 8574 | 6984 | 2406 | 4886 | 90 | 1280 | 67744 | 9789 | 77475 | 11407 | -1618
Oct 11, 2019 1:00 PM | 4736 | 1854 | 5594 | 28581 | 12909 | 184 | 8369 | 6030 | 2519 | 4657 | 108 | 1282 | 66729 | 9319 | 76823 | 11638 | -2319
Oct 11, 2019 2:00 PM | 4764 | 1818 | 5586 | 29172 | 12015 | 174 | 8142 | 5847 | 2495 | 4405 | 0 | 1262 | 65248 | 9683 | 75680 | 11595 | -1912
Oct 11, 2019 3:00 PM | 4767 | 1874 | 5422 | 29162 | 9579 | 164 | 8322 | 6090 | 2557 | 4363 | 10 | 1244 | 63934 | 9323 | 73554 | 11177 | -1854
Oct 11, 2019 4:00 PM | 4790 | 1854 | 5208 | 29264 | 6272 | 175 | 8554 | 6897 | 2665 | 4781 | 6 | 1270 | 62401 | 9425 | 71736 | 11304 | -1879
Oct 11, 2019 5:00 PM | 4809 | 1794 | 5380 | 29334 | 2605 | 154 | 8549 | 8021 | 2800 | 4986 | 842 | 1223 | 63070 | 8726 | 70497 | 10707 | -1981
Oct 11, 2019 6:00 PM | 4763 | 1807 | 5483 | 30057 | 207 | 153 | 8560 | 9281 | 2748 | 5146 | 3442 | 1218 | 64671 | 9713 | 72865 | 11218 | -1505
Oct 11, 2019 7:00 PM | 4788 | 1815 | 5492 | 30977 | 0 | 156 | 8600 | 9281 | 2787 | 5251 | 3620 | 1225 | 65574 | 9587 | 73992 | 10304 | -717
Oct 11, 2019 8:00 PM | 4806 | 1757 | 5495 | 32221 | 0 | 156 | 8524 | 8714 | 2604 | 5148 | 561 | 1222 | 61054 | 10118 | 71208 | 11055 | -937
Oct 11, 2019 9:00 PM | 4795 | 1736 | 5417 | 33115 | 0 | 156 | 8524 | 6950 | 2648 | 4322 | 89 | 1221 | 56753 | 11118 | 68973 | 12566 | -1448
Oct 11, 2019 10:00 PM | 4764 | 1751 | 5248 | 32343 | 0 | 153 | 8462 | 5822 | 2528 | 3627 | 89 | 1204 | 53738 | 11197 | 65991 | 12810 | -1613
Oct 11, 2019 11:00 PM | 4745 | 1711 | 5265 | 32363 | 0 | 140 | 7992 | 5457 | 2363 | 3077 | 21 | 1161 | 50222.6667 | 12041 | 64295 | 13526 | -1485
Oct 12, 2019 12:00 AM | 4718 | 1723 | 5353 | 31898 | 0 | 133 | 7032 | 5351 | 1829 | 2900 | 0 | 1146 | 46768 | 11628 | 62083 | 13249 | -1621
Oct 12, 2019 1:00 AM | 4701 | 1689 | 5323 | 30941 | 0 | 132 | 6563 | 5331 | 1635 | 2824 | 0 | 1132 | 44726 | 11577 | 60271 | 13206 | -1629
Oct 12, 2019 2:00 AM | 4707 | 1688 | 5312 | 29597 | 0 | 132 | 6531 | 5342 | 1606 | 2827 | 1 | 1131 | 43296 | 11900 | 58874 | 13086 | -1186
Oct 12, 2019 3:00 AM | 4719 | 1687 | 5480 | 28619 | 0 | 132 | 6497 | 5246 | 1599 | 2849 | 4 | 1112 | 42897 | 11721 | 57944 | 12990 | -1269
Oct 12, 2019 4:00 AM | 4727 | 1686 | 5796 | 27230 | 0 | 139 | 6572 | 5237 | 1594 | 2890 | 5 | 1154 | 43042 | 11075 | 57030 | 12329 | -1254
Oct 12, 2019 5:00 AM | 4739 | 1686 | 6102 | 25902 | 0 | 150 | 6870 | 5273 | 1588 | 3028 | 4 | 1157 | 44233 | 10297 | 56499 | 11869 | -1572
Oct 12, 2019 6:00 AM | 4767 | 1749 | 5920 | 25106 | 0 | 152 | 7476 | 5298 | 1083 | 3135 | 255 | 1166 | 45640 | 9719 | 56107 | 11108 | -1389
Oct 12, 2019 7:00 AM | 4777 | 1730 | 6103 | 24597 | 127 | 152 | 8018 | 5340 | 1122 | 3334 | 1209 | 1177 | 48189 | 9912 | 57686 | 11222 | -1310
Oct 12, 2019 8:00 AM | 4794 | 1738 | 5821 | 23083 | 3249 | 143 | 8418 | 5329 | 1205 | 3289 | 2198 | 1157 | 51666 | 9604 | 60424 | 11040 | -1436
Oct 12, 2019 9:00 AM | 4780 | 1703 | 5785 | 21528 | 9341 | 140 | 8373 | 5356 | 1210 | 3429 | 1788 | 1133 | 54037 | 10958 | 64566 | 11690 | -732
Oct 12, 2019 10:00 AM | 4766 | 1700 | 5875 | 20323 | 14687 | 140 | 8052 | 5346 | 1197 | 3557 | 176 | 1143 | 55757 | 11229 | 66962 | 11761 | -532
Oct 12, 2019 11:00 AM | 4762 | 1701 | 5962 | 20305 | 18144 | 140 | 7482 | 5326 | 1170 | 3437 | 38 | 1139 | 56964 | 11595 | 69606 | 12020 | -425
Oct 12, 2019 12:00 PM | 4762 | 1687 | 5927 | 20332 | 19149 | 141 | 7400 | 5311 | 1150 | 3386 | 205 | 1135 | 56286 | 11994 | 70585 | 12155 | -161
Oct 12, 2019 1:00 PM | 4745 | 1675 | 5865 | 19556 | 17931 | 149 | 8188 | 5312 | 1134 | 3358 | 30 | 1160 | 54386 | 12341 | 69103 | 12678 | -337
Oct 12, 2019 2:00 PM | 4752 | 1840 | 5816 | 17618 | 15059 | 156 | 8931 | 5416 | 1113 | 3768 | 324 | 1176 | 52696 | 11702 | 65969 | 12262 | -560
Oct 12, 2019 3:00 PM | 4739 | 1796 | 5555 | 15790 | 11011 | 156 | 9075 | 7131 | 1120 | 4336 | 270 | 1179 | 50786 | 10675 | 62158 | 11717 | -1042
Oct 12, 2019 4:00 PM | 4712 | 1889 | 5209 | 13544 | 6266 | 156 | 9146 | 8863 | 1195 | 5029 | 1147 | 1180 | 50667 | 7758 | 58336 | 10358 | -2600
Oct 12, 2019 5:00 PM | 4725 | 1801 | 4611 | 11831 | 2155 | 156 | 9156 | 9970 | 1338 | 5550 | 2748 | 1177 | 52070 | 3759 | 55218 | 7214 | -3455
Oct 12, 2019 6:00 PM | 4764 | 1697 | 4328 | 10479 | 97 | 156 | 9156 | 10365 | 1399 | 5937 | 4383 | 1153 | 54074 | 717 | 53914 | 4918 | -4201
Oct 12, 2019 7:00 PM | 4744 | 1754 | 3736 | 10792 | 0 | 156 | 9167 | 10361 | 1463 | 6081 | 4853 | 1156 | 54858 | 67 | 54263 | 3837 | -3770
Oct 12, 2019 8:00 PM | 4648 | 1700 | 3595 | 10917 | 0 | 156 | 9170 | 10365 | 1422 | 5852 | 4021 | 1183 | 51203 | 2517 | 53029 | 5637 | -3120
Oct 12, 2019 9:00 PM | 4678 | 1703 | 3185 | 11721 | 0 | 156 | 9173 | 10401 | 1636 | 5576 | 2569 | 1184 | 47659 | 4555 | 51982 | 7701 | -3146
Oct 12, 2019 10:00 PM | 4738 | 1679 | 2895 | 12050 | 0 | 156 | 9187 | 10428 | 1614 | 5368 | 2316 | 1180 | 45502 | 6161 | 51611 | 8689 | -2528
Oct 12, 2019 11:00 PM | 4726 | 1671 | 2490 | 12280 | 0 | 156 | 9188 | 10161 | 1510 | 5311 | 892 | 1175 | 42850 | 7237 | 49560 | 9382 | -2145
Oct 13, 2019 12:00 AM | 4709 | 1696 | 2176 | 12363 | 0 | 156 | 9120 | 9117 | 1445 | 4622 | 221 | 1142 | 40767 | 7083 | 46767 | 9283 | -2200
Oct 13, 2019 1:00 AM | 4707 | 1689 | 1800 | 11506 | 0 | 149 | 9132 | 7684 | 1501 | 4132 | 557 | 1147 | 38861 | 6247 | 44004 | 9159 | -2912
Oct 13, 2019 2:00 AM | 4705 | 1657 | 1743 | 10609 | 0 | 148 | 9130 | 7040 | 1519 | 4105 | 609 | 1134 | 37835 | 5615 | 42399 | 9231 | -3616
Oct 13, 2019 3:00 AM | 4709 | 1661 | 1531 | 10139 | 0 | 148 | 9147 | 6851 | 1505 | 3987 | 388 | 1130 | 37461 | 4896 | 41196 | 8926 | -4030
Oct 13, 2019 4:00 AM | 4710 | 1728 | 1297 | 9601 | 0 | 148 | 9136 | 7594 | 1461 | 4003 | 733 | 1150 | 37812 | 4729 | 41561 | 8502 | -3773
Oct 13, 2019 5:00 AM | 4743 | 1641 | 1204 | 9912 | 0 | 148 | 9200 | 8308 | 1439 | 4063 | 338 | 1168 | 38340 | 5050 | 42164 | 8959 | -3909
Oct 13, 2019 6:00 AM | 4759 | 1671 | 1009 | 10640 | 0 | 152 | 8912 | 9084 | 1445 | 4183 | 271 | 1185 | 39726 | 5031 | 43311 | 8943 | -3912
Oct 13, 2019 7:00 AM | 4794 | 1652 | 946 | 11073 | 103 | 152 | 8423 | 9372 | 1472 | 4241 | 684 | 1172 | 41424 | 4425 | 44084 | 8284 | -3859
Oct 13, 2019 8:00 AM | 4794 | 1658 | 1146 | 11687 | 2544 | 152 | 8387 | 9286 | 1493 | 4083 | 542 | 1151 | 44619 | 4330 | 46923 | 8545 | -4215
Oct 13, 2019 9:00 AM | 4784 | 1604 | 1294 | 11127 | 7702 | 152 | 8409 | 9085 | 1077 | 4035 | 277 | 1173 | 47516 | 4999 | 50719 | 8402 | -3403
Oct 13, 2019 10:00 AM | 4781 | 1674 | 1856 | 9658 | 12689 | 152 | 8397 | 8237 | 1033 | 3661 | 90 | 1173 | 49804 | 5189 | 53401 | 8621 | -3432
Oct 13, 2019 11:00 AM | 4789 | 1613 | 1666 | 9302 | 16644 | 152 | 8646 | 7798 | 1021 | 3578 | 238 | 1167 | 51768 | 5885 | 56614 | 9068 | -3183
Oct 13, 2019 12:00 PM | 4780 | 1653 | 2105 | 9449 | 18434 | 152 | 9070 | 7029 | 1033 | 3185 | 114 | 1172 | 51821 | 5987 | 58176 | 8884 | -2897
Oct 13, 2019 1:00 PM | 4774 | 1627 | 2570 | 10120 | 18354 | 151 | 9143 | 6767 | 1025 | 3040 | 259 | 1162 | 49714 | 6444 | 58992 | 9719 | -3275
Oct 13, 2019 2:00 PM | 4762 | 1568 | 3213 | 11393 | 16477 | 138 | 9088 | 6304 | 1002 | 2828 | 2 | 1116 | 48398 | 6624 | 57891 | 10185 | -3561
Oct 13, 2019 3:00 PM | 4764 | 1601 | 3759 | 12908 | 12902 | 136 | 9065 | 5928 | 1051 | 2700 | 27 | 1121 | 47426 | 6188 | 55962 | 9698 | -3510
Oct 13, 2019 4:00 PM | 4781 | 1630 | 4433 | 14618 | 7946 | 136 | 9056 | 6417 | 1103 | 2992 | 1 | 1123 | 47279 | 5755 | 54236 | 9612 | -3857
Oct 13, 2019 5:00 PM | 4790 | 1661 | 4623 | 17464 | 2855 | 136 | 9041 | 7921 | 1154 | 3239 | 642 | 1098 | 48467 | 6804 | 54624 | 10428 | -3624
Oct 13, 2019 6:00 PM | 4823 | 1646 | 5205 | 22251 | 159 | 139 | 9088 | 9127 | 1183 | 3526 | 1903 | 1066 | 51612 | 9015 | 60116 | 11841 | -2826
Oct 13, 2019 7:00 PM | 4629 | 1609 | 5347 | 26339 | 0 | 145 | 9052 | 8706 | 1183 | 3578 | 2777 | 1092 | 53631 | 10523 | 64457 | 11509 | -986
Oct 13, 2019 8:00 PM | 4533 | 1528 | 5397 | 28214 | 0 | 151 | 9021 | 6358 | 1181 | 3465 | 1675 | 1154 | 51415 | 10316 | 62677 | 11225 | -909
Oct 13, 2019 9:00 PM | 4483 | 1609 | 5534 | 29532 | 0 | 154 | 8994 | 6085 | 1055 | 3438 | 412 | 1151 | 49156 | 11318 | 62447 | 12462 | -1144
Oct 13, 2019 10:00 PM | 4552 | 1644 | 5530 | 28069 | 0 | 152 | 9021 | 6088 | 1052 | 3473 | 453 | 1146 | 47826 | 11155 | 61180 | 12301 | -1146
Oct 13, 2019 11:00 PM | 4680 | 1604 | 5512 | 26645 | 0 | 146 | 9108 | 6173 | 1015 | 3341 | 161 | 1133 | 44861 | 11524 | 59518 | 12582 | -1058
Oct 14, 2019 12:00 AM | 4725 | 1588 | 5496 | 24870 | 0 | 140 | 9125 | 6343 | 977 | 3408 | 5 | 1128 | 42231 | 11347 | 57805 | 12643 | -1296
Oct 14, 2019 1:00 AM | 4621 | 1504 | 5485 | 23040 | 0 | 136 | 9071 | 6699 | 977 | 3438 | 15 | 1120 | 40515 | 10869 | 56106 | 12037 | -1168
Oct 14, 2019 2:00 AM | 4404 | 1494 | 5635 | 20872 | 0 | 136 | 9058 | 6830 | 973 | 3450 | 0 | 1116 | 39558 | 10123 | 53968 | 11451 | -1328
Oct 14, 2019 3:00 AM | 4537 | 1531 | 5750 | 18615 | 0 | 136 | 9097 | 6938 | 1048 | 3501 | 0 | 1129 | 39350 | 8168 | 52282 | 10331 | -2163
Oct 14, 2019 4:00 AM | 4719 | 1592 | 5588 | 16105 | 0 | 136 | 9095 | 8153 | 2048 | 3951 | 0 | 1132 | 41100 | 7687 | 52519 | 10491 | -2804
Oct 14, 2019 5:00 AM | 4742 | 1615 | 4777 | 13264 | 0 | 133 | 9140 | 9515 | 3371 | 5190 | 360 | 1100 | 45973 | 5841 | 53207 | 9236 | -3395
Oct 14, 2019 6:00 AM | 4775 | 1760 | 3669 | 11294 | 0 | 132 | 9209 | 12096 | 5084 | 6610 | 1881 | 1097 | 55573 | 1977 | 57607 | 6738 | -4761
Oct 14, 2019 7:00 AM | 4784 | 1808 | 2474 | 9516 | 86 | 136 | 9226 | 12822 | 6584 | 8852 | 4645 | 1146 | 62780 | -84 | 62079 | 5112 | -5196
Oct 14, 2019 8:00 AM | 4812 | 1711 | 1774 | 7838 | 2863 | 136 | 9203 | 13161 | 7214 | 9740 | 3516 | 1151 | 65026 | -962 | 63119 | 4800 | -5762
Oct 14, 2019 9:00 AM | 4842 | 1615 | 1262 | 5842 | 8963 | 136 | 9220 | 13193 | 6770 | 9338 | 2030 | 1168 | 64696 | 362 | 64379 | 5289 | -4927
Oct 14, 2019 10:00 AM | 4798 | 1619 | 989 | 3889 | 14874 | 140 | 9222 | 13575 | 6818 | 9618 | 2197 | 1184 | 65097 | 3903 | 68923 | 7323 | -3420
Oct 14, 2019 11:00 AM | 4789 | 1612 | 837 | 2660 | 18904 | 141 | 9210 | 13973 | 7295 | 9858 | 1974 | 1174 | 66171 | 6699 | 72427 | 9467 | -2768
Oct 14, 2019 12:00 PM | 4788 | 1624 | 795 | 2341 | 20937 | 140 | 9187 | 14199 | 7423 | 9930 | 1375 | 1170 | 66282 | 8352 | 73909 | 10637 | -2285
Oct 14, 2019 1:00 PM | 4766 | 1584 | 718 | 2426 | 20735 | 140 | 9171 | 13811 | 7411 | 10019 | 875 | 1175 | 66166 | 7778 | 72831 | 10640 | -2862
Oct 14, 2019 2:00 PM | 4755 | 1601 | 592 | 2831 | 18507 | 140 | 9167 | 13748 | 7309 | 10039 | 228 | 1170 | 64773 | 6517 | 70087 | 9885 | -3368
Oct 14, 2019 3:00 PM | 4742 | 1592 | 498 | 3328 | 14784 | 140 | 9159 | 13767 | 7547 | 10079 | 578 | 1165 | 63645 | 5076 | 67379 | 9036 | -3960
Oct 14, 2019 4:00 PM | 4753 | 1546 | 813 | 3875 | 9318 | 140 | 9151 | 13821 | 8084 | 10083 | 1513 | 1174 | 62390 | 3567 | 64271 | 7877 | -4310
Oct 14, 2019 5:00 PM | 4776 | 1696 | 1737 | 4888 | 3238 | 140 | 9145 | 14214 | 8437 | 10140 | 3855 | 1181 | 63152 | 2107 | 63447 | 6972 | -4865
Oct 14, 2019 6:00 PM | 4790 | 1575 | 3411 | 8548 | 143 | 148 | 9132 | 14219 | 8387 | 10256 | 3409 | 1213 | 64968 | 2173 | 65231 | 7229 | -5056
Oct 14, 2019 7:00 PM | 4782 | 1542 | 4712 | 12677 | 0 | 148 | 9099 | 14181 | 7999 | 10111 | 2740 | 1216 | 67177 | 4273 | 69207 | 7782 | -3509
Oct 14, 2019 8:00 PM | 4774 | 1550 | 4916 | 14306 | 0 | 148 | 9120 | 14230 | 7319 | 10131 | 1701 | 1202 | 63384 | 8238 | 69397 | 9572 | -1334
Oct 14, 2019 9:00 PM | 4765 | 1568 | 4902 | 15335 | 0 | 148 | 8980 | 14188 | 5655 | 9875 | 395 | 1208 | 59299 | 8959 | 67019 | 10472 | -1513
Oct 14, 2019 10:00 PM | 4744 | 1585 | 5162 | 15326 | 0 | 148 | 8760 | 14132 | 4382 | 9753 | 522 | 1207 | 55237 | 10044 | 65721 | 11504 | -1460
Oct 14, 2019 11:00 PM | 4730 | 1524 | 5250 | 15032 | 0 | 148 | 8711 | 13036 | 3571 | 8934 | 8 | 1200 | 50583 | 9740 | 62144 | 11439 | -1699
Oct 15, 2019 12:00 AM | 4704 | 1511 | 5033 | 14419 | 0 | 141 | 8637 | 12273 | 3236 | 8548 | 0 | 1199 | 47590 | 9342 | 59701 | 11103 | -1761
Oct 15, 2019 1:00 AM | 4678 | 1502 | 4288 | 13326 | 0 | 140 | 8663 | 10812 | 2994 | 8207 | 0 | 1204 | 45892 | 6816 | 55814 | 9252 | -2436
Oct 15, 2019 2:00 AM | 4685 | 1513 | 4778 | 12524 | 0 | 136 | 8896 | 10245 | 2923 | 7886 | 0 | 1198 | 45146 | 6609 | 54784 | 9268 | -2659
Oct 15, 2019 3:00 AM | 4689 | 1498 | 5286 | 11829 | 0 | 136 | 9077 | 9861 | 2983 | 7517 | 0 | 1184 | 45791 | 4899 | 54060 | 8736 | -3837
Oct 15, 2019 4:00 AM | 4673 | 1512 | 5296 | 11190 | 0 | 138 | 9063 | 10341 | 3169 | 7691 | 0 | 1200 | 47581 | 4198 | 54273 | 8441 | -4243
Oct 15, 2019 5:00 AM | 4708 | 1660 | 4564 | 9932 | 0 | 144 | 8894 | 13226 | 3608 | 9033 | 474 | 1207 | 51339 | 4975 | 57450 | 8528 | -3553
Oct 15, 2019 6:00 AM | 4735 | 1670 | 4569 | 9195 | 0 | 144 | 8809 | 14077 | 5968 | 9781 | 800 | 1209 | 59412 | 2230 | 60957 | 6655 | -4425
Oct 15, 2019 7:00 AM | 4737 | 1767 | 3943 | 8271 | 64 | 154 | 8820 | 14143 | 7797 | 10297 | 2553 | 1225 | 64840 | -29 | 63771 | 4252 | -4281
Oct 15, 2019 8:00 AM | 4750 | 1622 | 3298 | 7217 | 2344 | 156 | 9047 | 14224 | 8077 | 10532 | 2688 | 1225 | 66457 | -547 | 65180 | 3850 | -4397
Oct 15, 2019 9:00 AM | 4753 | 1641 | 2803 | 5690 | 7299 | 156 | 9210 | 14300 | 8045 | 10019 | 2425 | 1229 | 66834 | 1904 | 67570 | 4545 | -2641
Oct 15, 2019 10:00 AM | 4750 | 1660 | 2362 | 3592 | 12244 | 156 | 9212 | 14342 | 8145 | 10130 | 3343 | 1224 | 67372 | 4383 | 71160 | 6211 | -1828
Oct 15, 2019 11:00 AM | 4764 | 1677 | 2652 | 2204 | 15798 | 156 | 9196 | 14347 | 8206 | 10073 | 1241 | 1223 | 68882 | 3460 | 71537 | 5465 | -2005
Oct 15, 2019 12:00 PM | 4759 | 1578 | 2938 | 2265 | 16744 | 156 | 9186 | 14337 | 8118 | 9986 | 620 | 1217 | 68669 | 4279 | 71904 | 6440 | -2161
Oct 15, 2019 1:00 PM | 4733 | 1690 | 2508 | 2350 | 15656 | 156 | 9188 | 14366 | 8054 | 9947 | 506 | 1216 | 67170 | 3991 | 70370 | 6745 | -2754
Oct 15, 2019 2:00 PM | 4742 | 1657 | 2900 | 2164 | 13636 | 156 | 9181 | 14337 | 8103 | 9844 | 549 | 1212 | 65802 | 3155 | 68481 | 6297 | -3142
Oct 15, 2019 3:00 PM | 4761 | 1606 | 2830 | 2139 | 10322 | 156 | 9174 | 14251 | 7866 | 9872 | 619 | 1212 | 65271 | 795 | 64808 | 4769 | -3974
Oct 15, 2019 4:00 PM | 4765 | 1851 | 2233 | 2196 | 5724 | 156 | 9175 | 14175 | 8118 | 10173 | 1974 | 1251 | 64522 | -797 | 61791 | 4224 | -5021
Oct 15, 2019 5:00 PM | 4767 | 1654 | 2052 | 2395 | 1550 | 153 | 9189 | 14105 | 8179 | 10567 | 3278 | 1215 | 65348 | -3991 | 59104 | 4261 | -8252
Oct 15, 2019 6:00 PM | 4794 | 1778 | 1878 | 2813 | 31 | 156 | 9205 | 14042 | 8249 | 10645 | 4451 | 1221 | 67437 | -6034 | 59263 | 3551 | -9585
Oct 15, 2019 7:00 PM | 4799 | 1677 | 1456 | 3675 | 0 | 156 | 9204 | 13906 | 8283 | 11114 | 5018 | 1251 | 68406 | -5375 | 60539 | 2888 | -8263
Oct 15, 2019 8:00 PM | 4797 | 1605 | 1066 | 4766 | 0 | 156 | 9208 | 13632 | 8177 | 10735 | 2960 | 1236 | 64328 | -3505 | 58338 | 3207 | -6712
Oct 15, 2019 9:00 PM | 4792 | 1588 | 695 | 6284 | 0 | 156 | 9197 | 13535 | 7584 | 10047 | 744 | 1240 | 59669 | -1956 | 55862 | 3045 | -5001
Oct 15, 2019 10:00 PM | 4759 | 1627 | 601 | 7677 | 0 | 159 | 9202 | 13548 | 6145 | 10008 | 490 | 1250 | 55959 | 1047 | 55466 | 4742 | -3695
Oct 15, 2019 11:00 PM | 4749 | 1610 | 669 | 9118 | 0 | 165 | 9208 | 13530 | 4141 | 9448 | 175 | 1259 | 50965 | 3213 | 54072 | 6521 | -3308
Oct 16, 2019 12:00 AM | 4728 | 1667 | 631 | 10321 | 0 | 164 | 9216 | 13147 | 2873 | 8397 | 0 | 1240 | 47961 | 3063 | 52384 | 6433 | -3370
Oct 16, 2019 1:00 AM | 4714 | 1575 | 464 | 11799 | 0 | 155 | 9211 | 12229 | 2658 | 7831 | 0 | 1221 | 46111 | 3021 | 51857 | 7434 | -4413
Oct 16, 2019 2:00 AM | 4729 | 1589 | 323 | 13274 | 0 | 148 | 9164 | 10809 | 2525 | 7640 | 0 | 1202 | 45405 | 3034 | 51403 | 7935 | -4901
Oct 16, 2019 3:00 AM | 4733 | 1692 | 431 | 14543 | 0 | 148 | 9170 | 10356 | 2494 | 7499 | 0 | 1198 | 46153 | 3203 | 52264 | 8207 | -5004
Oct 16, 2019 4:00 AM | 4739 | 1742 | 445 | 14701 | 0 | 149 | 9188 | 10870 | 2550 | 7867 | 0 | 1201 | 47695 | 3281 | 53452 | 8455 | -5174
Oct 16, 2019 5:00 AM | 4754 | 1732 | 465 | 14285 | 0 | 156 | 9236 | 13151 | 3120 | 8326 | 83 | 1204 | 51250 | 3695 | 56512 | 8923 | -5228
Oct 16, 2019 6:00 AM | 4787 | 1762 | 297 | 14581 | 0 | 156 | 9262 | 13664 | 4840 | 9571 | 671 | 1204 | 59653 | 2284 | 60795 | 8235 | -5951
Oct 16, 2019 7:00 AM | 4812 | 1844 | 362 | 15022 | 22 | 156 | 9256 | 13762 | 5689 | 10027 | 2645 | 1193 | 65913 | 962 | 64790 | 5658 | -4696
Oct 16, 2019 8:00 AM | 4815 | 1731 | 513 | 15363 | 1202 | 156 | 9256 | 13803 | 5725 | 10050 | 2909 | 1193 | 68490 | 1063 | 66716 | 5213 | -4150
Oct 16, 2019 9:00 AM | 4766 | 1729 | 957 | 15844 | 4432 | 156 | 9249 | 13865 | 5690 | 10077 | 1520 | 1189 | 69126 | 3109 | 69474 | 6047 | -2938
Oct 16, 2019 10:00 AM | 4807 | 1755 | 1430 | 16743 | 8517 | 156 | 9248 | 13887 | 5442 | 9895 | 519 | 1179 | 69844 | 5584 | 73578 | 8053 | -2469
Oct 16, 2019 11:00 AM | 4823 | 1695 | 1742 | 17602 | 11612 | 156 | 9252 | 13350 | 4800 | 9732 | 72 | 1189 | 70551 | 6627 | 76025 | 8929 | -2302
Oct 16, 2019 12:00 PM | 4809 | 1730 | 1929 | 18073 | 13010 | 167 | 9250 | 13387 | 4399 | 9764 | 8 | 1218 | 69673 | 8758 | 77744 | 10025 | -1267
Oct 16, 2019 1:00 PM | 4797 | 1782 | 1698 | 17369 | 13236 | 184 | 9241 | 13423 | 4283 | 9895 | 84 | 1253 | 69278 | 9106 | 77245 | 10617 | -1511
Oct 16, 2019 2:00 PM | 4795 | 1876 | 1272 | 16296 | 11717 | 184 | 9238 | 13386 | 4335 | 9890 | 220 | 1255 | 67806 | 8057 | 74464 | 9917 | -1860
Oct 16, 2019 3:00 PM | 4811 | 1772 | 1349 | 15542 | 9224 | 177 | 9229 | 13379 | 4889 | 9844 | 57 | 1240 | 66285 | 6579 | 71513 | 9229 | -2650
Oct 16, 2019 4:00 PM | 4815 | 1814 | 1976 | 14453 | 5948 | 175 | 9220 | 13318 | 4989 | 9545 | 118 | 1239 | 65477 | 3808 | 67610 | 7711 | -3903
Oct 16, 2019 5:00 PM | 4816 | 1776 | 2670 | 12818 | 2093 | 180 | 9227 | 13464 | 5372 | 10046 | 742 | 1242 | 65456 | 1646 | 64446 | 6218 | -4572
Oct 16, 2019 6:00 PM | 4836 | 1739 | 3488 | 13290 | 75 | 180 | 9227 | 13547 | 5742 | 10174 | 2961 | 1243 | 66855 | 2137 | 66502 | 5586 | -3449
Oct 16, 2019 7:00 PM | 4828 | 1653 | 4048 | 14643 | 0 | 180 | 9219 | 14102 | 5888 | 10198 | 2415 | 1261 | 67663 | 3221 | 68435 | 5360 | -2139
Oct 16, 2019 8:00 PM | 4822 | 1689 | 4937 | 16087 | 0 | 180 | 9225 | 14074 | 5574 | 9981 | 1199 | 1262 | 64444 | 6818 | 69030 | 8252 | -1434
Oct 16, 2019 9:00 PM | 4797 | 1649 | 5180 | 17027 | 0 | 175 | 9202 | 13941 | 4564 | 9542 | 632 | 1248 | 60022 | 8954 | 67957 | 10423 | -1469
Oct 16, 2019 10:00 PM | 4758 | 1697 | 5320 | 16794 | 0 | 167 | 9208 | 13678 | 3459 | 9257 | 220 | 1218 | 56070 | 9334 | 65776 | 10919 | -1585
Oct 16, 2019 11:00 PM | 4747 | 1670 | 5216 | 16471 | 0 | 157 | 9226 | 12537 | 2876 | 8921 | 451 | 1207 | 51527 | 10524 | 63479 | 12107 | -1583
Oct 17, 2019 12:00 AM | 4737 | 1678 | 4681 | 16360 | 0 | 156 | 9207 | 11603 | 2895 | 8049 | 166 | 1194 | 48163 | 10733 | 60726 | 12313 | -1580
Oct 17, 2019 1:00 AM | 4710 | 1623 | 4114 | 16629 | 0 | 156 | 9230 | 11371 | 2991 | 7974 | 0 | 1193 | 46430 | 10767 | 59991 | 12580 | -1813
Oct 17, 2019 2:00 AM | 4682 | 1710 | 3136 | 16577 | 0 | 156 | 9231 | 10693 | 2699 | 7934 | 0 | 1186 | 45836 | 9832 | 58004 | 11830 | -1998
Oct 17, 2019 3:00 AM | 4625 | 1659 | 2577 | 16814 | 0 | 156 | 9232 | 10608 | 2701 | 7838 | 20 | 1182 | 45900 | 8839 | 57412 | 11108 | -2269
Oct 17, 2019 4:00 AM | 4736 | 1609 | 2079 | 16656 | 0 | 156 | 9241 | 11057 | 3157 | 7921 | 22 | 1192 | 47507 | 7744 | 57826 | 10370 | -2626
Oct 17, 2019 5:00 AM | 4765 | 1614 | 1798 | 16498 | 0 | 156 | 9242 | 13166 | 4171 | 8294 | 86 | 1198 | 50985 | 9120 | 60988 | 11054 | -1934
Oct 17, 2019 6:00 AM | 4795 | 1710 | 1357 | 16958 | 0 | 156 | 9243 | 13996 | 6449 | 9545 | 715 | 1180 | 58745 | 7650 | 66104 | 9520 | -1870
Oct 17, 2019 7:00 AM | 4810 | 1807 | 1443 | 16662 | 33 | 156 | 9240 | 14174 | 7930 | 10103 | 2578 | 1173 | 65261 | 6188 | 70109 | 7575 | -1387
Oct 17, 2019 8:00 AM | 4827 | 1763 | 1466 | 15593 | 1181 | 156 | 9247 | 14181 | 8231 | 10342 | 3529 | 1169 | 67272 | 5757 | 71685 | 6983 | -1226
Oct 17, 2019 9:00 AM | 4807 | 1696 | 1622 | 13823 | 4041 | 156 | 9239 | 14386 | 8188 | 10516 | 3497 | 1176 | 67749 | 6546 | 73147 | 7300 | -754
Oct 17, 2019 10:00 AM | 4789 | 1652 | 2207 | 11895 | 7291 | 156 | 9250 | 14488 | 8055 | 10531 | 1988 | 1183 | 68560 | 6205 | 73485 | 6890 | -685
Oct 17, 2019 11:00 AM | 4789 | 1652 | 2717 | 9924 | 10421 | 156 | 9239 | 14636 | 7975 | 10616 | 745 | 1173 | 69189 | 5723 | 74043 | 6874 | -1151
Oct 17, 2019 12:00 PM | 4775 | 1639 | 2385 | 8934 | 12781 | 159 | 9212 | 14438 | 7144 | 9952 | 123 | 1187 | 68837 | 5163 | 72729 | 6787 | -1624
Oct 17, 2019 1:00 PM | 4792 | 1677 | 2225 | 8405 | 13823 | 172 | 9202 | 14294 | 6310 | 9798 | 159 | 1214 | 68231 | 4759 | 72071 | 7203 | -2444
Oct 17, 2019 2:00 PM | 4794 | 1695 | 2196 | 7370 | 12601 | 176 | 9214 | 14180 | 6278 | 10035 | 125 | 1219 | 66988 | 4173 | 69883 | 8113 | -3940
Oct 17, 2019 3:00 PM | 4796 | 1683 | 1747 | 6437 | 9584 | 172 | 9214 | 14101 | 7438 | 10271 | 651 | 1209 | 65702 | 3299 | 67303 | 7862 | -4563
Oct 17, 2019 4:00 PM | 4800 | 1611 | 1321 | 5125 | 5374 | 172 | 9208 | 14019 | 8365 | 10672 | 1470 | 1213 | 64188 | 659 | 63350 | 5789 | -5130
Oct 17, 2019 5:00 PM | 4808 | 1671 | 1097 | 4474 | 1447 | 171 | 9199 | 13977 | 8862 | 10778 | 2954 | 1217 | 64539 | -2262 | 60655 | 3945 | -6207
Oct 17, 2019 6:00 PM | 4831 | 1786 | 809 | 4826 | 29 | 160 | 9208 | 14055 | 8958 | 10836 | 4206 | 1217 | 66390 | -3933 | 60921 | 3767 | -7700
Oct 17, 2019 7:00 PM | 4818 | 1709 | 1180 | 6100 | 0 | 160 | 9212 | 14114 | 9029 | 10787 | 4681 | 1208 | 66900 | -2460 | 62998 | 2859 | -5319
Oct 17, 2019 8:00 PM | 4810 | 1609 | 2224 | 7497 | 0 | 152 | 9193 | 14094 | 8601 | 10067 | 2462 | 1192 | 63527 | 377 | 61901 | 3045 | -2668
Oct 17, 2019 9:00 PM | 4797 | 1643 | 2399 | 8882 | 0 | 152 | 9212 | 14081 | 7395 | 9769 | 734 | 1192 | 59504 | 2505 | 60256 | 5955 | -3450
Oct 17, 2019 10:00 PM | 4768 | 1623 | 2632 | 9607 | 0 | 151 | 9227 | 14044 | 5815 | 9553 | 710 | 1184 | 55722 | 4804 | 59314 | 7449 | -2645
Oct 17, 2019 11:00 PM | 4749 | 1622 | 2686 | 9852 | 0 | 144 | 9216 | 13967 | 3757 | 9183 | 593 | 1161 | 51376 | 6001 | 56930 | 8387 | -2386
Oct 18, 2019 12:00 AM | 4738 | 1623 | 2333 | 9852 | 0 | 144 | 9224 | 12995 | 2818 | 8128 | 408 | 1136 | 48149 | 5474 | 53399 | 9113 | -3639
Oct 18, 2019 1:00 AM | 4718 | 1690 | 2078 | 9717 | 0 | 144 | 9226 | 11996 | 2725 | 7939 | 384 | 1159 | 46220 | 4036 | 51776 | 9048 | -5012
Oct 18, 2019 2:00 AM | 4735 | 1590 | 1912 | 9681 | 0 | 144 | 9225 | 11437 | 2844 | 7852 | 128 | 1169 | 45122 | 3404 | 50717 | 9009 | -5605
Oct 18, 2019 3:00 AM | 4739 | 1570 | 2242 | 9746 | 0 | 144 | 9227 | 11708 | 2803 | 7920 | 71 | 1171 | 45209 | 3566 | 51341 | 8908 | -5342
Oct 18, 2019 4:00 AM | 4739 | 1583 | 2576 | 10146 | 0 | 144 | 9226 | 12031 | 2890 | 7857 | 68 | 1170 | 46727 | 3548 | 52430 | 8898 | -5350
Oct 18, 2019 5:00 AM | 4762 | 1621 | 2955 | 11312 | 0 | 144 | 9219 | 12993 | 3463 | 8254 | 107 | 1170 | 50395 | 4186 | 56000 | 9453 | -5267
Oct 18, 2019 6:00 AM | 4790 | 1629 | 3274 | 12397 | 0 | 155 | 9236 | 13400 | 4672 | 8739 | 844 | 1189 | 58914 | 2711 | 60325 | 8355 | -5644
Oct 18, 2019 7:00 AM | 4810 | 1611 | 3739 | 13843 | 29 | 160 | 9232 | 13397 | 5261 | 9254 | 3326 | 1196 | 65137 | 2372 | 65858 | 7655 | -5283
Oct 18, 2019 8:00 AM | 4804 | 1567 | 4045 | 15017 | 1520 | 160 | 9235 | 13436 | 5308 | 9233 | 3165 | 1214 | 67283 | 3281 | 68704 | 6719 | -3438
Oct 18, 2019 9:00 AM | 4791 | 1551 | 4353 | 14834 | 5372 | 160 | 9028 | 13457 | 5308 | 9164 | 2853 | 1189 | 68550 | 5680 | 72060 | 8400 | -2720
Oct 18, 2019 10:00 AM | 4785 | 1564 | 4670 | 14592 | 9789 | 158 | 8948 | 13467 | 5625 | 8968 | 2154 | 1191 | 68958 | 8199 | 75911 | 9953 | -1754
Oct 18, 2019 11:00 AM | 4782 | 1571 | 4832 | 16269 | 12796 | 154 | 8924 | 13258 | 5025 | 8463 | 917 | 1172 | 69961 | 9549 | 78163 | 11139 | -1590
Oct 18, 2019 12:00 PM | 4773 | 1566 | 4790 | 18494 | 13018 | 151 | 8841 | 12372 | 3664 | 8407 | 620 | 1166 | 70071 | 9701 | 77862 | 11373 | -1672
Oct 18, 2019 1:00 PM | 4770 | 1605 | 5041 | 20685 | 11243 | 148 | 8807 | 11431 | 3226 | 8315 | 443 | 1201 | 67979 | 10088 | 76915 | 11944 | -1856
Oct 18, 2019 2:00 PM | 4765 | 1533 | 5455 | 23445 | 10116 | 148 | 8733 | 10810 | 3231 | 7885 | 20 | 1205 | 65412 | 10585 | 77346 | 13126 | -2541
Oct 18, 2019 3:00 PM | 4765 | 1548 | 5301 | 24669 | 7807 | 146 | 8724 | 10118 | 3299 | 7422 | 89 | 1173 | 64186 | 10178 | 75061 | 13162 | -2984
Oct 18, 2019 4:00 PM | 4781 | 1538 | 5354 | 25372 | 4800 | 143 | 8792 | 10072 | 3599 | 7440 | 360 | 1151 | 63176 | 10304 | 73402 | 13221 | -2917
Oct 18, 2019 5:00 PM | 4809 | 1582 | 5486 | 25009 | 1662 | 151 | 8978 | 11495 | 3759 | 8336 | 853 | 1172 | 63268 | 10875 | 73292 | 12978 | -2103
Oct 18, 2019 6:00 PM | 4797 | 1596 | 5584 | 24191 | 50 | 152 | 9142 | 12777 | 3341 | 8650 | 1656 | 1175 | 66033 | 8772 | 73111 | 10385 | -1613
Oct 18, 2019 7:00 PM | 4793 | 1510 | 5124 | 23799 | 0 | 152 | 9159 | 13151 | 3097 | 8636 | 1571 | 1172 | 66346 | 7614 | 72164 | 9209 | -1595
Oct 18, 2019 8:00 PM | 4784 | 1548 | 5101 | 23486 | 0 | 152 | 9169 | 13025 | 2446 | 8346 | 340 | 1179 | 61445 | 8830 | 69576 | 10078 | -1248
Oct 18, 2019 9:00 PM | 4787 | 1503 | 5075 | 22410 | 0 | 152 | 9116 | 11421 | 2067 | 8043 | 88 | 1158 | 56558 | 8800 | 65820 | 10746 | -1946
Oct 18, 2019 10:00 PM | 4760 | 1626 | 5255 | 20264 | 0 | 152 | 9125 | 10649 | 1968 | 7508 | 191 | 1172 | 52700 | 8833 | 62670 | 11032 | -2199
Oct 18, 2019 11:00 PM | 4742 | 1609 | 5307 | 18655 | 0 | 152 | 9124 | 9652 | 1917 | 6801 | 292 | 1174 | 49310 | 8689 | 59425 | 11194 | -2505
Oct 19, 2019 12:00 AM | 4730 | 1499 | 5454 | 16978 | 0 | 152 | 9126 | 8761 | 1740 | 6700 | 370 | 1153 | 45203 | 9231 | 56663 | 12173 | -2942
Oct 19, 2019 1:00 AM | 4718 | 1490 | 5437 | 16178 | 0 | 152 | 9050 | 8271 | 1711 | 6320 | 56 | 1153 | 43224 | 7754 | 54536 | 11196 | -3442
Oct 19, 2019 2:00 AM | 4728 | 1455 | 5830 | 16184 | 0 | 152 | 8992 | 7907 | 1668 | 5983 | 37 | 1148 | 41962 | 7625 | 54084 | 11558 | -3933
Oct 19, 2019 3:00 AM | 4724 | 1453 | 5694 | 16390 | 0 | 152 | 8898 | 7393 | 1688 | 5640 | 74 | 1138 | 41658 | 7434 | 53244 | 11710 | -4276
Oct 19, 2019 4:00 AM | 4724 | 1446 | 5738 | 16668 | 0 | 157 | 8881 | 7017 | 1662 | 5724 | 23 | 1162 | 42588 | 6446 | 53202 | 11392 | -4946
Oct 19, 2019 5:00 AM | 4764 | 1451 | 5985 | 16511 | 0 | 176 | 8864 | 7037 | 1706 | 5890 | 4 | 1181 | 43365 | 7062 | 53569 | 11649 | -4587
Oct 19, 2019 6:00 AM | 4785 | 1477 | 5855 | 16826 | 0 | 176 | 8872 | 7685 | 1708 | 6445 | 7 | 1199 | 45881 | 7503 | 55035 | 11399 | -3896
Oct 19, 2019 7:00 AM | 4811 | 1481 | 5664 | 16202 | 14 | 176 | 8935 | 8941 | 1724 | 6925 | 198 | 1205 | 49252 | 6923 | 56276 | 10591 | -3668
Oct 19, 2019 8:00 AM | 4817 | 1465 | 5620 | 15553 | 696 | 167 | 9075 | 10788 | 1752 | 7542 | 272 | 1197 | 51258 | 7433 | 58944 | 10546 | -3113
Oct 19, 2019 9:00 AM | 4819 | 1468 | 5743 | 15546 | 2710 | 164 | 9162 | 11812 | 1794 | 7666 | 128 | 1166 | 53967 | 7821 | 62178 | 10003 | -2182
Oct 19, 2019 10:00 AM | 4831 | 1495 | 5606 | 15381 | 4724 | 163 | 9178 | 11816 | 1805 | 7711 | 161 | 1128 | 55979 | 7918 | 63999 | 9616 | -1698
Oct 19, 2019 11:00 AM | 4831 | 1485 | 5741 | 14998 | 6310 | 160 | 9218 | 12259 | 1843 | 8012 | 587 | 1105 | 56246 | 9738 | 66549 | 11024 | -1286
Oct 19, 2019 12:00 PM | 4815 | 1477 | 5631 | 14586 | 7374 | 162 | 9175 | 12287 | 1802 | 7970 | 71 | 1098 | 55678 | 9970 | 66448 | 10945 | -975
Oct 19, 2019 1:00 PM | 4807 | 1483 | 5163 | 14097 | 7199 | 160 | 9190 | 12001 | 1791 | 7701 | 104 | 1097 | 54515 | 10321 | 64793 | 11523 | -1202
Oct 19, 2019 2:00 PM | 4804 | 1548 | 4574 | 13067 | 6434 | 157 | 9229 | 11747 | 1783 | 7871 | 430 | 1078 | 53260 | 9333 | 62722 | 11034 | -1701
Oct 19, 2019 3:00 PM | 4812 | 1491 | 3944 | 11969 | 5640 | 152 | 9226 | 11574 | 1805 | 7792 | 486 | 1086 | 52320 | 7746 | 59977 | 10177 | -2431
Oct 19, 2019 4:00 PM | 4827 | 1525 | 3813 | 11340 | 3578 | 152 | 9229 | 11646 | 1822 | 7825 | 272 | 1099 | 52263 | 5320 | 57128 | 8809 | -3489
Oct 19, 2019 5:00 PM | 4826 | 1478 | 4089 | 11339 | 956 | 157 | 9228 | 11762 | 1939 | 8007 | 600 | 1083 | 53742 | 2734 | 55464 | 6423 | -3689
Oct 19, 2019 6:00 PM | 4831 | 1486 | 4387 | 12207 | 16 | 156 | 9229 | 11757 | 2335 | 8087 | 2454 | 1094 | 56635 | 3100 | 58039 | 6058 | -2958
Oct 19, 2019 7:00 PM | 4805 | 1463 | 4715 | 12929 | 0 | 156 | 9231 | 11684 | 2343 | 7952 | 2879 | 1141 | 55985 | 4626 | 59298 | 5922 | -1296
Oct 19, 2019 8:00 PM | 4796 | 1500 | 4701 | 12596 | 0 | 156 | 9235 | 11035 | 2162 | 7930 | 1788 | 1159 | 52351 | 5644 | 57058 | 6921 | -1277
Oct 19, 2019 9:00 PM | 4804 | 1536 | 4860 | 12376 | 0 | 156 | 9235 | 11510 | 1980 | 8116 | 814 | 1172 | 49147 | 7849 | 56559 | 9323 | -1474
Oct 19, 2019 10:00 PM | 4780 | 1503 | 5161 | 11604 | 0 | 156 | 9232 | 11531 | 2024 | 8135 | 723 | 1174 | 47220 | 9044 | 56023 | 10082 | -1038
Oct 19, 2019 11:00 PM | 4767 | 1518 | 4891 | 11219 | 0 | 156 | 9232 | 11430 | 1881 | 7947 | 214 | 1163 | 44059 | 10175 | 54418 | 11079 | -904
Oct 20, 2019 12:00 AM | 4745 | 1541 | 4921 | 10107 | 0 | 156 | 9159 | 9639 | 1938 | 7295 | 49 | 1154 | 40268 | 8919 | 50704 | 10455 | -1536
Oct 20, 2019 1:00 AM | 4739 | 1511 | 4560 | 9317 | 0 | 156 | 9152 | 8413 | 2195 | 6984 | 50 | 1165 | 38601 | 7798 | 48242 | 9536 | -1738
Oct 20, 2019 2:00 AM | 4753 | 1551 | 4248 | 8404 | 0 | 156 | 9164 | 8493 | 2271 | 7265 | 91 | 1156 | 37620 | 6743 | 47552 | 8865 | -2122
Oct 20, 2019 3:00 AM | 4760 | 1539 | 4083 | 7186 | 0 | 158 | 9127 | 8460 | 2223 | 7549 | 27 | 1169 | 37461 | 4915 | 46281 | 7906 | -2991
Oct 20, 2019 4:00 AM | 4756 | 1577 | 3133 | 5838 | 0 | 166 | 9153 | 8495 | 2208 | 7484 | 47 | 1184 | 38114 | 2328 | 44041 | 6661 | -4333
Oct 20, 2019 5:00 AM | 4781 | 1476 | 2386 | 5358 | 0 | 160 | 9161 | 8653 | 2231 | 7520 | 46 | 1184 | 38537 | 1819 | 42956 | 6279 | -4460
Oct 20, 2019 6:00 AM | 4814 | 1453 | 1692 | 5039 | 0 | 160 | 9132 | 8710 | 2267 | 7481 | 39 | 1165 | 38974 | 1612 | 41952 | 6287 | -4675
Oct 20, 2019 7:00 AM | 4829 | 1438 | 1649 | 4533 | 16 | 158 | 9138 | 9660 | 2292 | 7506 | 157 | 1211 | 40762 | 1800 | 42587 | 6194 | -4394
Oct 20, 2019 8:00 AM | 4840 | 1492 | 1631 | 4260 | 1132 | 154 | 9184 | 11008 | 2296 | 7869 | 552 | 1170 | 43440 | 2155 | 45588 | 6457 | -4302
Oct 20, 2019 9:00 AM | 4832 | 1479 | 1279 | 3690 | 3905 | 146 | 9248 | 11774 | 2455 | 7861 | 1129 | 1103 | 45652 | 2678 | 48901 | 6086 | -3408
Oct 20, 2019 10:00 AM | 4828 | 1486 | 1052 | 2888 | 7584 | 141 | 9274 | 11845 | 2835 | 7796 | 1496 | 1109 | 48644 | 3317 | 52334 | 6068 | -2751
Oct 20, 2019 11:00 AM | 4829 | 1483 | 955 | 2254 | 10558 | 145 | 9266 | 12079 | 3026 | 7857 | 1208 | 1128 | 51388 | 3759 | 54788 | 5735 | -1976
Oct 20, 2019 12:00 PM | 4819 | 1481 | 729 | 1945 | 11922 | 148 | 9262 | 12410 | 2983 | 7934 | 1223 | 1111 | 50859 | 5275 | 55967 | 6320 | -1045
Oct 20, 2019 1:00 PM | 4811 | 1461 | 475 | 2014 | 11983 | 146 | 9242 | 12530 | 2537 | 7919 | 370 | 1092 | 48500 | 5422 | 54580 | 6888 | -1466
Oct 20, 2019 2:00 PM | 4784 | 1454 | 203 | 2125 | 10602 | 149 | 9202 | 12534 | 2379 | 7938 | 326 | 1073 | 47249 | 4040 | 52769 | 6792 | -2752
Oct 20, 2019 3:00 PM | 4791 | 1467 | 56 | 2556 | 7844 | 155 | 9227 | 12805 | 2451 | 7977 | 591 | 1092 | 47239 | 3338 | 51012 | 6878 | -3540
Oct 20, 2019 4:00 PM | 4799 | 1459 | 28 | 3124 | 4503 | 154 | 9233 | 12900 | 2902 | 8047 | 636 | 1115 | 47818 | 1171 | 48900 | 5644 | -4473
Oct 20, 2019 5:00 PM | 4799 | 1495 | 17 | 3884 | 1179 | 148 | 9235 | 12927 | 3688 | 8142 | 1649 | 1079 | 49642 | -1109 | 48242 | 4440 | -5549
Oct 20, 2019 6:00 PM | 4800 | 1612 | 8 | 4770 | 10 | 148 | 9226 | 13023 | 3910 | 8472 | 4703 | 1067 | 52683 | -442 | 51749 | 4383 | -4825
Oct 20, 2019 7:00 PM | 4800 | 1565 | 0 | 5532 | 0 | 148 | 9222 | 13046 | 4086 | 8573 | 5102 | 1068 | 53418 | 700 | 53142 | 4277 | -3577
Oct 20, 2019 8:00 PM | 4803 | 1557 | 3 | 5498 | 0 | 148 | 9223 | 13020 | 3737 | 8505 | 3876 | 1079 | 50909 | 1342 | 51449 | 4414 | -3072
Oct 20, 2019 9:00 PM | 4782 | 1575 | 27 | 5546 | 0 | 148 | 9227 | 12973 | 3387 | 8403 | 1194 | 1067 | 48949 | 504 | 48329 | 4328 | -3824
Oct 20, 2019 10:00 PM | 4750 | 1493 | 80 | 5967 | 0 | 148 | 9223 | 12935 | 2926 | 8396 | 1050 | 1067 | 47814 | 1124 | 48035 | 4183 | -3059
Oct 20, 2019 11:00 PM | 4717 | 1442 | 200 | 7213 | 0 | 148 | 9174 | 12896 | 2747 | 7721 | 299 | 1050 | 43754 | 2882 | 47607 | 5596 | -2714
Oct 21, 2019 12:00 AM | 4709 | 1445 | 436 | 7619 | 0 | 148 | 9150 | 12527 | 2574 | 7512 | 125 | 1042 | 41522 | 2936 | 47287 | 7042 | -4106
Oct 21, 2019 1:00 AM | 4707 | 1466 | 786 | 7889 | 0 | 148 | 9182 | 11462 | 2901 | 7476 | 81 | 1042 | 40419 | 3427 | 47140 | 7738 | -4311
Oct 21, 2019 2:00 AM | 4690 | 1466 | 811 | 8013 | 0 | 148 | 9161 | 10521 | 3075 | 7493 | 18 | 1044 | 39667 | 2536 | 46440 | 7447 | -4911
Oct 21, 2019 3:00 AM | 4693 | 1473 | 1022 | 7912 | 0 | 148 | 9178 | 9902 | 3648 | 7331 | 61 | 1041 | 40190 | 1695 | 46409 | 7275 | -5580
Oct 21, 2019 4:00 AM | 4704 | 1468 | 1269 | 7560 | 0 | 150 | 9166 | 9891 | 4243 | 7683 | 126 | 1063 | 41915 | 1940 | 47323 | 7342 | -5402
Oct 21, 2019 5:00 AM | 4718 | 1469 | 1544 | 7808 | 0 | 159 | 9185 | 11655 | 5451 | 8076 | 228 | 1083 | 47267 | 2964 | 51376 | 8102 | -5138
Oct 21, 2019 6:00 AM | 4732 | 1620 | 1704 | 6634 | 0 | 164 | 9260 | 13130 | 7925 | 9590 | 2362 | 1084 | 57098 | 1959 | 58205 | 7251 | -5292
Oct 21, 2019 7:00 AM | 4736 | 1597 | 2083 | 6464 | 12 | 164 | 9251 | 13435 | 9734 | 10014 | 5387 | 1062 | 63844 | 1450 | 63939 | 4881 | -3431
Oct 21, 2019 8:00 AM | 4744 | 1525 | 2966 | 6419 | 974 | 164 | 9258 | 13703 | 10037 | 10138 | 4300 | 1037 | 66099 | 512 | 65265 | 4521 | -4009
Oct 21, 2019 9:00 AM | 4750 | 1628 | 3157 | 6287 | 3089 | 160 | 9251 | 13769 | 10456 | 10460 | 4381 | 1068 | 66995 | 2957 | 68456 | 4929 | -1972
Oct 21, 2019 10:00 AM | 4739 | 1563 | 3692 | 5973 | 5402 | 160 | 9240 | 13721 | 10764 | 10767 | 4344 | 1063 | 67693 | 5285 | 71428 | 6142 | -857
Oct 21, 2019 11:00 AM | 4744 | 1492 | 3400 | 5728 | 7799 | 160 | 9229 | 13291 | 10881 | 10591 | 1638 | 1081 | 68096 | 3163 | 70034 | 4493 | -1330
Oct 21, 2019 12:00 PM | 4772 | 1500 | 2936 | 5360 | 10049 | 157 | 9207 | 13147 | 11176 | 10287 | 532 | 1089 | 67930 | 3409 | 70212 | 4343 | -934
Oct 21, 2019 1:00 PM | 4763 | 1606 | 2429 | 4523 | 10480 | 156 | 9203 | 13220 | 11135 | 10451 | 775 | 1081 | 67945 | 4110 | 69822 | 4749 | -639
Oct 21, 2019 2:00 PM | 4760 | 1646 | 1670 | 3970 | 9191 | 162 | 9200 | 13153 | 11324 | 10530 | 1251 | 1089 | 65912 | 3818 | 67946 | 4825 | -1007
Oct 21, 2019 3:00 PM | 4759 | 1535 | 1117 | 3643 | 7076 | 181 | 9208 | 13153 | 11563 | 10660 | 761 | 1121 | 64907 | 1703 | 64777 | 3917 | -2214
Oct 21, 2019 4:00 PM | 4775 | 1623 | 527 | 3395 | 4099 | 160 | 9209 | 13001 | 12005 | 10572 | 1255 | 1122 | 63860 | -279 | 61743 | 3898 | -4177
Oct 21, 2019 5:00 PM | 4786 | 1630 | 585 | 3385 | 1027 | 156 | 9205 | 13139 | 12380 | 10704 | 2262 | 1119 | 63688 | -2103 | 60378 | 4243 | -6346
Oct 21, 2019 6:00 PM | 4800 | 1735 | 699 | 3907 | 16 | 163 | 9210 | 13175 | 12745 | 10819 | 3896 | 1138 | 66580 | -2568 | 62303 | 3672 | -6240
Oct 21, 2019 7:00 PM | 4783 | 1646 | 554 | 4555 | 0 | 172 | 9218 | 13252 | 12869 | 10829 | 4421 | 1160 | 66083 | -1642 | 63459 | 3634 | -5276
Oct 21, 2019 8:00 PM | 4775 | 1597 | 683 | 5087 | 0 | 167 | 9201 | 13429 | 12758 | 10703 | 1944 | 1154 | 63361 | 363 | 61498 | 3101 | -2738
Oct 21, 2019 9:00 PM | 4772 | 1544 | 1048 | 5810 | 0 | 161 | 9220 | 13678 | 12191 | 10478 | 674 | 1139 | 58604 | 3198 | 60715 | 4341 | -1143
Oct 21, 2019 10:00 PM | 4755 | 1540 | 1739 | 6240 | 0 | 160 | 9197 | 13740 | 10320 | 9976 | 242 | 1109 | 55684 | 4596 | 59018 | 5626 | -1030
Oct 21, 2019 11:00 PM | 4741 | 1582 | 1715 | 6434 | 0 | 160 | 9202 | 13928 | 8731 | 9431 | 197 | 1110 | 51922 | 5417 | 57231 | 6752 | -1335
Oct 22, 2019 12:00 AM | 4727 | 1575 | 1794 | 6516 | 0 | 160 | 9207 | 13906 | 7494 | 8994 | 332 | 1094 | 48562 | 6563 | 55799 | 7907 | -1344
Oct 22, 2019 1:00 AM | 4691 | 1591 | 1654 | 6897 | 0 | 160 | 9209 | 13353 | 5830 | 8937 | 137 | 1080 | 46275 | 4693 | 53539 | 7371 | -2678
Oct 22, 2019 2:00 AM | 4702 | 1612 | 1488 | 6525 | 0 | 160 | 9215 | 12614 | 5254 | 8861 | 164 | 1056 | 45261 | 3866 | 51651 | 6957 | -3091
Oct 22, 2019 3:00 AM | 4707 | 1637 | 1333 | 6256 | 0 | 160 | 9229 | 12616 | 5320 | 8782 | 172 | 1059 | 45603 | 2458 | 51271 | 6460 | -4002
Oct 22, 2019 4:00 AM | 4700 | 1602 | 1612 | 6013 | 0 | 157 | 9240 | 13241 | 5495 | 8769 | 80 | 1066 | 47491 | 1654 | 51975 | 6800 | -5146
Oct 22, 2019 5:00 AM | 4737 | 1650 | 1877 | 5719 | 0 | 144 | 9226 | 14066 | 7257 | 9002 | 118 | 1047 | 51290 | 1674 | 54843 | 6276 | -4602
Oct 22, 2019 6:00 AM | 4756 | 1668 | 1921 | 5527 | 0 | 153 | 9242 | 14434 | 10775 | 9835 | 885 | 1096 | 59564 | 1250 | 60292 | 5461 | -4211
Oct 22, 2019 7:00 AM | 4739 | 1647 | 1797 | 5413 | 9 | 156 | 9248 | 14690 | 12584 | 10463 | 3185 | 1099 | 65398 | 1309 | 65030 | 4959 | -3650
Oct 22, 2019 8:00 AM | 4783 | 1692 | 1585 | 5382 | 1066 | 156 | 9255 | 14877 | 12991 | 10480 | 2930 | 1103 | 66867 | 1041 | 66300 | 5044 | -4003
Oct 22, 2019 9:00 AM | 4786 | 1634 | 1384 | 5533 | 4268 | 156 | 9257 | 14774 | 12759 | 10559 | 3141 | 1108 | 66889 | 3838 | 69359 | 6083 | -2245
Oct 22, 2019 10:00 AM | 4766 | 1645 | 1066 | 5087 | 7431 | 156 | 9257 | 14697 | 11983 | 10612 | 3757 | 1107 | 67229 | 5153 | 71564 | 6688 | -1535
Oct 22, 2019 11:00 AM | 4783 | 1814 | 1354 | 4444 | 10405 | 156 | 9256 | 14157 | 11863 | 10605 | 3846 | 1121 | 68527 | 6539 | 73804 | 7263 | -724
Oct 22, 2019 12:00 PM | 4783 | 1667 | 1614 | 4329 | 11872 | 160 | 9247 | 13700 | 11514 | 10479 | 806 | 1108 | 67976 | 4520 | 71279 | 5453 | -933
Oct 22, 2019 1:00 PM | 4795 | 1624 | 2139 | 3895 | 11683 | 175 | 9233 | 13691 | 10805 | 10502 | 170 | 1155 | 67995 | 2310 | 69867 | 3914 | -1604
Oct 22, 2019 2:00 PM | 4800 | 1658 | 2863 | 3755 | 10560 | 156 | 9234 | 13700 | 11220 | 10332 | 247 | 1077 | 66282 | 3271 | 69602 | 5304 | -2033
Oct 22, 2019 3:00 PM | 4805 | 1720 | 3113 | 3456 | 8333 | 156 | 9228 | 13731 | 11484 | 10413 | 46 | 1087 | 65517 | 3256 | 67572 | 5798 | -2542
Oct 22, 2019 4:00 PM | 4822 | 1673 | 3443 | 2932 | 4945 | 156 | 9220 | 13793 | 11636 | 10104 | 146 | 1100 | 63871 | 235 | 63970 | 4464 | -4229
Oct 22, 2019 5:00 PM | 4839 | 1668 | 3652 | 2321 | 1465 | 156 | 9225 | 14027 | 12310 | 10329 | 578 | 1116 | 63715 | -1238 | 61686 | 3895 | -5133
Oct 22, 2019 6:00 PM | 4848 | 1766 | 3658 | 2648 | 21 | 156 | 9223 | 14143 | 12909 | 10423 | 2276 | 1119 | 66070 | -1676 | 63190 | 3721 | -5397
Oct 22, 2019 7:00 PM | 4822 | 1806 | 3304 | 3347 | 0 | 156 | 9225 | 14263 | 13056 | 10404 | 2805 | 1113 | 67002 | -1080 | 64301 | 2862 | -3942
Oct 22, 2019 8:00 PM | 4832 | 1751 | 3175 | 3779 | 0 | 156 | 9219 | 14211 | 12336 | 10100 | 3185 | 1124 | 64191 | 2220 | 63868 | 4760 | -2540
Oct 22, 2019 9:00 PM | 4827 | 1780 | 3155 | 4334 | 0 | 156 | 9220 | 14179 | 10669 | 9706 | 500 | 1119 | 59764 | 1334 | 59645 | 4782 | -3448
Oct 22, 2019 10:00 PM | 4823 | 1786 | 3177 | 4448 | 0 | 156 | 9221 | 14176 | 8677 | 9479 | 586 | 1109 | 55775 | 2504 | 57638 | 5722 | -3218
Oct 22, 2019 11:00 PM | 4802 | 1741 | 2839 | 4464 | 0 | 156 | 9224 | 14020 | 7043 | 9415 | 451 | 1111 | 51373 | 3337 | 55266 | 6807 | -3470
Oct 23, 2019 12:00 AM | 4778 | 1745 | 2632 | 4200 | 0 | 156 | 9142 | 13466 | 5630 | 9327 | 28 | 1110 | 48523 | 3031 | 52214 | 7034 | -4003
Oct 23, 2019 1:00 AM | 4754 | 1731 | 2261 | 3941 | 0 | 156 | 9001 | 11880 | 5143 | 9026 | 4 | 1112 | 46017 | -170 | 49009 | 5067 | -5237
Oct 23, 2019 2:00 AM | 4753 | 1717 | 1996 | 3816 | 0 | 156 | 8996 | 11100 | 4962 | 9002 | 3 | 1113 | 44954 | -1247 | 47614 | 4904 | -6151
Oct 23, 2019 3:00 AM | 4751 | 1750 | 1698 | 3845 | 0 | 156 | 8974 | 10989 | 4952 | 8796 | 0 | 1088 | 45578 | -2328 | 46999 | 5029 | -7357
Oct 23, 2019 4:00 AM | 4763 | 1714 | 1535 | 3954 | 0 | 156 | 8979 | 11208 | 4986 | 8808 | 56 | 1119 | 47134 | -2706 | 47278 | 4901 | -7607
Oct 23, 2019 5:00 AM | 4782 | 1683 | 1373 | 4110 | 0 | 156 | 9012 | 13117 | 5875 | 9179 | 258 | 1079 | 51919 | -1882 | 50624 | 5525 | -7407
Oct 23, 2019 6:00 AM | 4789 | 1695 | 1365 | 4175 | 0 | 156 | 9187 | 13897 | 9161 | 10124 | 985 | 1082 | 60554 | -2197 | 56616 | 4438 | -6635
Oct 23, 2019 7:00 AM | 4837 | 1780 | 1178 | 4357 | 5 | 156 | 9248 | 14069 | 11120 | 10619 | 4323 | 1071 | 67047 | -1730 | 62763 | 3630 | -5360
Oct 23, 2019 8:00 AM | 4834 | 1722 | 900 | 4656 | 607 | 155 | 9267 | 14133 | 11941 | 10733 | 3466 | 1090 | 68556 | -2428 | 63504 | 3223 | -5651
Oct 23, 2019 9:00 AM | 4834 | 1640 | 812 | 4565 | 2768 | 156 | 9246 | 14152 | 12568 | 10514 | 2538 | 1103 | 68613 | -1408 | 64896 | 3338 | -4746
Oct 23, 2019 10:00 AM | 4856 | 1680 | 954 | 4122 | 5516 | 156 | 9228 | 14283 | 12565 | 10468 | 1978 | 1104 | 69308 | -8 | 66910 | 3386 | -3394
Oct 23, 2019 11:00 AM | 4851 | 1748 | 682 | 3637 | 8418 | 156 | 9222 | 14268 | 12619 | 10590 | 1768 | 1088 | 70298 | 1469 | 69047 | 3476 | -2007
Oct 23, 2019 12:00 PM | 4841 | 1686 | 404 | 3208 | 10908 | 156 | 9200 | 14242 | 12480 | 10634 | 757 | 1087 | 69496 | 2870 | 69603 | 4237 | -1367
Oct 23, 2019 1:00 PM | 4835 | 1604 | 323 | 2924 | 12304 | 156 | 9148 | 14120 | 11999 | 10440 | 263 | 1089 | 68612 | 2885 | 69205 | 4508 | -1623
Oct 23, 2019 2:00 PM | 4839 | 1747 | 270 | 2943 | 11689 | 156 | 9120 | 14170 | 11709 | 10400 | 272 | 1092 | 67088 | 3641 | 68407 | 5680 | -2039
Oct 23, 2019 3:00 PM | 4846 | 1718 | 251 | 3178 | 9376 | 156 | 9164 | 14236 | 12046 | 10486 | 394 | 1100 | 65847 | 3834 | 66951 | 6318 | -2484
Oct 23, 2019 4:00 PM | 4863 | 1716 | 308 | 3454 | 5306 | 156 | 9221 | 14231 | 12425 | 10451 | 879 | 1100 | 64858 | 2618 | 64110 | 5110 | -2492
Oct 23, 2019 5:00 PM | 4878 | 1678 | 364 | 4725 | 1209 | 156 | 9238 | 14267 | 12657 | 10576 | 2336 | 1139 | 65117 | 944 | 63223 | 3435 | -2491
Oct 23, 2019 6:00 PM | 4896 | 1729 | 737 | 7747 | 11 | 156 | 9246 | 14273 | 12774 | 10589 | 3108 | 1140 | 67463 | 1445 | 66406 | 3703 | -2258
Oct 23, 2019 7:00 PM | 4884 | 1813 | 1326 | 10805 | 0 | 156 | 9250 | 14220 | 12414 | 10501 | 3097 | 1144 | 68182 | 4088 | 69610 | 4825 | -737
Oct 23, 2019 8:00 PM | 4877 | 1718 | 1822 | 11871 | 0 | 156 | 9243 | 14239 | 10612 | 10060 | 2067 | 1125 | 64478 | 5927 | 67790 | 6719 | -792
Oct 23, 2019 9:00 PM | 4856 | 1715 | 1958 | 12435 | 0 | 156 | 9237 | 13860 | 8411 | 9935 | 564 | 1135 | 60428 | 5998 | 64262 | 7063 | -1065
Oct 23, 2019 10:00 PM | 4817 | 1790 | 1810 | 11785 | 0 | 156 | 9228 | 13772 | 6612 | 9562 | 633 | 1120 | 56474 | 5734 | 61285 | 7138 | -1404
Oct 23, 2019 11:00 PM | 4804 | 1739 | 1461 | 11222 | 0 | 156 | 9244 | 13459 | 4802 | 9035 | 291 | 1114 | 51085 | 6306 | 57327 | 7743 | -1437
Oct 24, 2019 12:00 AM | 4784 | 1680 | 1140 | 10166 | 0 | 156 | 9239 | 13241 | 4048 | 8593 | 98 | 1124 | 47890 | 5666 | 54269 | 6995 | -1329
Oct 24, 2019 1:00 AM | 4787 | 1647 | 1171 | 8818 | 0 | 156 | 9241 | 12826 | 3949 | 8442 | 39 | 1122 | 45960 | 4612 | 52198 | 6507 | -1895
Oct 24, 2019 2:00 AM | 4802 | 1668 | 1161 | 7605 | 0 | 156 | 9241 | 11969 | 3728 | 8449 | 34 | 1124 | 44760 | 2890 | 49937 | 5612 | -2722
Oct 24, 2019 3:00 AM | 4803 | 1633 | 1134 | 6747 | 0 | 156 | 9236 | 11609 | 3717 | 8455 | 34 | 1115 | 44927 | 619 | 48639 | 4957 | -4338
Oct 24, 2019 4:00 AM | 4806 | 1604 | 1800 | 6215 | 0 | 156 | 9234 | 12462 | 4001 | 8508 | 4 | 1121 | 46573 | 74 | 49911 | 4949 | -4875
Oct 24, 2019 5:00 AM | 4827 | 1652 | 2081 | 5948 | 0 | 156 | 9246 | 13670 | 4840 | 8633 | 138 | 1120 | 50870 | 868 | 52311 | 5384 | -4516
Oct 24, 2019 6:00 AM | 4861 | 1634 | 1969 | 6715 | 0 | 156 | 9239 | 14168 | 7489 | 9572 | 719 | 1122 | 59387 | -424 | 57644 | 5309 | -5733
Oct 24, 2019 7:00 AM | 4864 | 1684 | 1664 | 7200 | 3 | 156 | 9238 | 14283 | 9049 | 9739 | 2868 | 1132 | 65809 | -1813 | 61880 | 3102 | -4915
Oct 24, 2019 8:00 AM | 4871 | 1855 | 1536 | 7120 | 602 | 156 | 9245 | 14318 | 9650 | 9982 | 3937 | 1127 | 67667 | -1341 | 64399 | 2869 | -4210
Oct 24, 2019 9:00 AM | 4859 | 1821 | 1574 | 6424 | 2754 | 156 | 9071 | 14300 | 9643 | 9968 | 3779 | 1126 | 68376 | -527 | 65475 | 2786 | -3313
Oct 24, 2019 10:00 AM | 4865 | 1810 | 1232 | 5378 | 5418 | 156 | 9208 | 14263 | 9538 | 9879 | 3760 | 1133 | 68762 | 15 | 66640 | 2961 | -2946
Oct 24, 2019 11:00 AM | 4876 | 1682 | 1405 | 4690 | 8467 | 156 | 9261 | 14218 | 9522 | 9788 | 2730 | 1127 | 69555 | 419 | 67922 | 3115 | -2696
Oct 24, 2019 12:00 PM | 4859 | 1559 | 2164 | 4646 | 10776 | 156 | 9248 | 14098 | 8919 | 9636 | 683 | 1130 | 69448 | 572 | 67874 | 3904 | -3332
Oct 24, 2019 1:00 PM | 4857 | 1643 | 2300 | 4856 | 11597 | 156 | 9235 | 14109 | 7619 | 9629 | 536 | 1121 | 69101 | 981 | 67658 | 4963 | -3982
Oct 24, 2019 2:00 PM | 4858 | 1599 | 2556 | 5526 | 10878 | 156 | 9213 | 14161 | 6931 | 9393 | 500 | 1119 | 67055 | 1565 | 66890 | 5766 | -4201
Oct 24, 2019 3:00 PM | 4861 | 1655 | 2331 | 6278 | 8301 | 153 | 9231 | 14454 | 6473 | 9417 | 410 | 1108 | 65297 | 420 | 64672 | 5744 | -5324
Oct 24, 2019 4:00 PM | 4866 | 1673 | 2521 | 5822 | 4579 | 152 | 9228 | 14458 | 7018 | 9729 | 1980 | 1115 | 64626 | 157 | 63141 | 5531 | -5374
Oct 24, 2019 5:00 PM | 4858 | 1701 | 3281 | 6148 | 998 | 143 | 9222 | 14462 | 8052 | 9945 | 2192 | 1105 | 64999 | -806 | 62107 | 4272 | -5078
Oct 24, 2019 6:00 PM | 4877 | 1610 | 4113 | 9031 | 10 | 161 | 9210 | 14427 | 8230 | 9976 | 2455 | 1141 | 68824 | -741 | 65241 | 3420 | -4161
Oct 24, 2019 7:00 PM | 4870 | 1605 | 4400 | 11366 | 0 | 170 | 9198 | 14444 | 7737 | 9874 | 2891 | 1171 | 69426 | 1556 | 67726 | 4608 | -3052
Oct 24, 2019 8:00 PM | 4855 | 1593 | 4606 | 13709 | 0 | 160 | 9189 | 14133 | 5224 | 9418 | 932 | 1139 | 64982 | 2312 | 64958 | 5155 | -2843
Oct 24, 2019 9:00 PM | 4854 | 1516 | 4690 | 16013 | 0 | 156 | 9188 | 13372 | 3800 | 7812 | 572 | 1128 | 59976 | 4589 | 63101 | 6730 | -2141
Oct 24, 2019 10:00 PM | 4831 | 1562 | 4785 | 17404 | 0 | 156 | 9186 | 12128 | 2819 | 6928 | 549 | 1123 | 55795 | 6841 | 61471 | 8483 | -1642
Oct 24, 2019 11:00 PM | 4822 | 1543 | 4811 | 18163 | 0 | 156 | 9137 | 9832 | 2752 | 6690 | 377 | 1116 | 51410 | 7503 | 59399 | 9199 | -1696
Oct 25, 2019 12:00 AM | 4800 | 1486 | 4727 | 18360 | 0 | 152 | 9103 | 9925 | 2536 | 7009 | 312 | 1108 | 47519 | 9488 | 59518 | 10717 | -1229
Oct 25, 2019 1:00 AM | 4794 | 1460 | 4726 | 18496 | 0 | 152 | 9062 | 9462 | 2428 | 6885 | 10 | 1104 | 45594 | 8348 | 58579 | 9866 | -1518
Oct 25, 2019 2:00 AM | 4800 | 1464 | 4430 | 18089 | 0 | 152 | 9023 | 8520 | 2345 | 6367 | 15 | 1103 | 44764 | 7152 | 56308 | 8847 | -1695
Oct 25, 2019 3:00 AM | 4805 | 1468 | 4614 | 16649 | 0 | 152 | 9047 | 8385 | 2364 | 6456 | 11 | 1094 | 44538 | 6456 | 55045 | 8297 | -1841
Oct 25, 2019 4:00 AM | 4811 | 1448 | 4848 | 15889 | 0 | 153 | 9022 | 9171 | 2396 | 6768 | 2 | 1103 | 45490 | 5618 | 55611 | 8040 | -2422
Oct 25, 2019 5:00 AM | 4827 | 1433 | 4975 | 16025 | 0 | 156 | 9032 | 10868 | 2528 | 7529 | 1 | 1112 | 50011 | 5078 | 58486 | 8030 | -2952
Oct 25, 2019 6:00 AM | 4846 | 1455 | 5228 | 17404 | 0 | 156 | 9059 | 12738 | 2868 | 8643 | 90 | 1106 | 59239 | 3941 | 63593 | 7066 | -3125
Oct 25, 2019 7:00 AM | 4860 | 1425 | 5366 | 17807 | 3 | 163 | 9097 | 13596 | 3248 | 9327 | 1643 | 1122 | 66263 | 2544 | 67657 | 5976 | -3432
Oct 25, 2019 8:00 AM | 4874 | 1461 | 5342 | 18179 | 758 | 175 | 9138 | 13564 | 3631 | 9483 | 2723 | 1148 | 68800 | 3319 | 70476 | 6299 | -2980
Oct 25, 2019 9:00 AM | 4874 | 1487 | 5448 | 17434 | 4148 | 184 | 9116 | 12730 | 3108 | 8880 | 2320 | 1166 | 68267 | 3494 | 70895 | 6030 | -2536
Oct 25, 2019 10:00 AM | 4882 | 1492 | 5744 | 16865 | 8738 | 192 | 9158 | 12337 | 3022 | 9614 | 2126 | 1194 | 68120 | 6685 | 75364 | 8164 | -1479
Oct 25, 2019 11:00 AM | 4854 | 1509 | 5748 | 17791 | 12437 | 168 | 9085 | 11747 | 2860 | 9180 | 536 | 1129 | 68832 | 7480 | 77044 | 9047 | -1567
Oct 25, 2019 12:00 PM | 4847 | 1478 | 5382 | 18780 | 13897 | 156 | 9102 | 11366 | 2427 | 8246 | 282 | 1111 | 67700 | 8544 | 77074 | 9574 | -1030
Oct 25, 2019 1:00 PM | 4843 | 1472 | 4960 | 18693 | 13916 | 148 | 9089 | 11441 | 2252 | 8342 | 204 | 1077 | 65446 | 7925 | 76437 | 9084 | -1159
Oct 25, 2019 2:00 PM | 4847 | 1529 | 4495 | 17082 | 12511 | 148 | 9115 | 10742 | 2214 | 8136 | 229 | 1121 | 63589 | 6749 | 72169 | 8484 | -1735
Oct 25, 2019 3:00 PM | 4858 | 1584 | 4285 | 14108 | 9735 | 148 | 9119 | 10667 | 2220 | 8099 | 1243 | 1125 | 62684 | 4509 | 67191 | 8041 | -3532
Oct 25, 2019 4:00 PM | 4867 | 1579 | 4592 | 10927 | 5592 | 144 | 9178 | 12149 | 2567 | 8903 | 1206 | 1074 | 62003 | 1742 | 62778 | 6739 | -4997
Oct 25, 2019 5:00 PM | 4874 | 1466 | 5243 | 8669 | 1383 | 144 | 9158 | 13416 | 2565 | 9103 | 3763 | 863 | 62455 | -429 | 60647 | 5201 | -5630
Oct 25, 2019 6:00 PM | 4895 | 1561 | 5626 | 10323 | 8 | 153 | 9175 | 13608 | 3033 | 8891 | 4272 | 904 | 65202 | -726 | 62449 | 4486 | -5212
Oct 25, 2019 7:00 PM | 4881 | 1412 | 5706 | 13947 | 0 | 156 | 9103 | 13428 | 2487 | 8357 | 3275 | 908 | 65919 | 348 | 63660 | 4967 | -4619
Oct 25, 2019 8:00 PM | 4870 | 1472 | 5594 | 16968 | 0 | 156 | 9103 | 12180 | 2162 | 7910 | 2575 | 910 | 62009 | 4056 | 63900 | 7521 | -3465
Oct 25, 2019 9:00 PM | 4872 | 1500 | 5444 | 19741 | 0 | 156 | 8914 | 10269 | 2089 | 8193 | 1176 | 909 | 57011 | 7395 | 63263 | 9042 | -1647
Oct 25, 2019 10:00 PM | 4839 | 1494 | 5502 | 21263 | 0 | 156 | 8849 | 9096 | 1717 | 6276 | 326 | 922 | 54149 | 8058 | 60440 | 9668 | -1610
Oct 25, 2019 11:00 PM | 4810 | 1481 | 5007 | 22637 | 0 | 156 | 8824 | 6801 | 1439 | 4647 | 563 | 1029 | 49762 | 8255 | 57394 | 10025 | -1770
Oct 26, 2019 12:00 AM | 4787 | 1466 | 4861 | 24220 | 0 | 149 | 8987 | 6176 | 1308 | 3528 | 867 | 953 | 47100 | 10857 | 57302 | 12368 | -1511
Oct 26, 2019 1:00 AM | 4781 | 1455 | 4713 | 24775 | 0 | 148 | 8954 | 5863 | 1276 | 3152 | 502 | 1001 | 45203 | 11350 | 56620 | 12855 | -1505
Oct 26, 2019 2:00 AM | 4781 | 1468 | 4707 | 24508 | 0 | 148 | 9000 | 5927 | 1253 | 3112 | 344 | 1010 | 43930 | 10965 | 56258 | 12402 | -1437
Oct 26, 2019 3:00 AM | 4787 | 1395 | 4991 | 23935 | 0 | 148 | 8945 | 6124 | 1256 | 3076 | 134 | 995 | 43481 | 10205 | 55786 | 11726 | -1521
Oct 26, 2019 4:00 AM | 4793 | 1372 | 5149 | 24022 | 0 | 148 | 8921 | 6175 | 1246 | 3091 | 21 | 984 | 43910 | 9567 | 55922 | 11521 | -1954
Oct 26, 2019 5:00 AM | 4804 | 1368 | 5191 | 24385 | 0 | 152 | 8859 | 6235 | 1332 | 3062 | 134 | 991 | 44911 | 9737 | 56513 | 11938 | -2201
Oct 26, 2019 6:00 AM | 4825 | 1399 | 5190 | 25457 | 0 | 156 | 8781 | 6196 | 1449 | 3039 | 136 | 980 | 47126 | 10221 | 57608 | 12366 | -2145
Oct 26, 2019 7:00 AM | 4833 | 1403 | 4542 | 25978 | 3 | 156 | 8853 | 7124 | 1452 | 3382 | 563 | 998 | 50151 | 9639 | 59287 | 10792 | -1153
Oct 26, 2019 8:00 AM | 4856 | 1362 | 4293 | 25789 | 1321 | 156 | 8918 | 8141 | 1391 | 3539 | 1401 | 1010 | 53050 | 10099 | 62177 | 10534 | -435
Oct 26, 2019 9:00 AM | 4861 | 1371 | 4323 | 24757 | 5232 | 156 | 8866 | 8327 | 1316 | 3521 | 2364 | 1020 | 55803 | 11223 | 66114 | 11564 | -341
Oct 26, 2019 10:00 AM | 4868 | 1382 | 4634 | 23852 | 9967 | 156 | 8858 | 7797 | 1263 | 3286 | 1788 | 1021 | 55912 | 11998 | 68872 | 12562 | -564
Oct 26, 2019 11:00 AM | 4877 | 1426 | 4750 | 22952 | 14165 | 156 | 8877 | 6419 | 1209 | 3164 | 241 | 1012 | 56622 | 12324 | 69248 | 12935 | -611
Oct 26, 2019 12:00 PM | 4853 | 1372 | 4774 | 22515 | 17022 | 156 | 8683 | 5795 | 1228 | 3133 | 19 | 1010 | 56090 | 11817 | 70560 | 12334 | -517
Oct 26, 2019 1:00 PM | 4852 | 1361 | 4779 | 22453 | 17572 | 152 | 8448 | 5504 | 1304 | 2907 | 1 | 1003 | 55072 | 11779 | 70336 | 12550 | -771
Oct 26, 2019 2:00 PM | 4853 | 1398 | 4852 | 21906 | 16092 | 147 | 8605 | 5477 | 1287 | 2813 | 12 | 968 | 53561 | 12057 | 68410 | 12846 | -789
Oct 26, 2019 3:00 PM | 4864 | 1453 | 4866 | 21049 | 12111 | 141 | 8842 | 5590 | 1277 | 2955 | 351 | 974 | 52253 | 10784 | 64473 | 11977 | -1193
Oct 26, 2019 4:00 PM | 4871 | 1487 | 5032 | 20185 | 6520 | 145 | 8894 | 7098 | 1326 | 3257 | 1000 | 992 | 52002 | 9414 | 60807 | 11109 | -1695
Oct 26, 2019 5:00 PM | 4878 | 1477 | 5519 | 21024 | 1398 | 153 | 8858 | 8444 | 1409 | 3665 | 2337 | 1017 | 52740 | 8121 | 60179 | 10042 | -1921
Oct 26, 2019 6:00 PM | 4900 | 1433 | 4697 | 24609 | 5 | 160 | 8799 | 8939 | 1385 | 3783 | 2998 | 1039 | 56441 | 6966 | 62747 | 8539 | -1573
Oct 26, 2019 7:00 PM | 4886 | 1435 | 4349 | 27161 | 0 | 160 | 8921 | 8610 | 1356 | 3928 | 4295 | 1041 | 55961 | 10558 | 66142 | 11195 | -637
Oct 26, 2019 8:00 PM | 4848 | 1426 | 4302 | 29283 | 0 | 151 | 8899 | 7792 | 1309 | 3698 | 2998 | 1025 | 52561 | 12506 | 65731 | 13292 | -786
Oct 26, 2019 9:00 PM | 4827 | 1466 | 3883 | 30759 | 0 | 143 | 8605 | 5838 | 1292 | 3299 | 1655 | 1007 | 50078 | 11822 | 62774 | 12792 | -970
Oct 26, 2019 10:00 PM | 4801 | 1421 | 3232 | 30905 | 0 | 140 | 8254 | 5490 | 1322 | 3270 | 1438 | 1000 | 48430 | 12663 | 61273 | 13448 | -785
Oct 26, 2019 11:00 PM | 4771 | 1436 | 3767 | 31179 | 0 | 140 | 7634 | 5433 | 1349 | 2818 | 313 | 993 | 45589 | 12409 | 59833 | 13202 | -793
Oct 27, 2019 12:00 AM | 4768 | 1360 | 4181 | 29880 | 0 | 140 | 6903 | 5392 | 1376 | 2429 | 93 | 927 | 42331 | 12791 | 57449 | 13577 | -786
Oct 27, 2019 1:00 AM | 4750 | 1326 | 4455 | 28091 | 0 | 140 | 6807 | 5154 | 1348 | 2404 | 64 | 927 | 40080 | 12068 | 55466 | 13213 | -1145
Oct 27, 2019 2:00 AM | 4760 | 1270 | 4515 | 27398 | 0 | 140 | 6842 | 4993 | 1279 | 2416 | 4 | 930 | 37974 | 12334 | 54547 | 13472 | -1138
Oct 27, 2019 2:00 AM | 4758 | 1350 | 4529 | 27061 | 0 | 140 | 6548 | 4948 | 1239 | 2132 | 36 | 931 | 37750 | 11550 | 53672 | 12841 | -1291
Oct 27, 2019 3:00 AM | 4756 | 1353 | 4523 | 27868 | 0 | 140 | 6614 | 4950 | 1234 | 2402 | 28 | 899 | 37567 | 12531 | 54767 | 13757 | -1226
Oct 27, 2019 4:00 AM | 4769 | 1351 | 4520 | 27054 | 0 | 140 | 6743 | 5140 | 1237 | 2332 | 4 | 882 | 38290 | 12124 | 54172 | 13408 | -1284
Oct 27, 2019 5:00 AM | 4780 | 1436 | 4521 | 26881 | 1 | 140 | 6872 | 5494 | 1235 | 2386 | 338 | 938 | 38380 | 12322 | 55022 | 13313 | -991
Oct 27, 2019 6:00 AM | 4802 | 1535 | 4525 | 25549 | 135 | 140 | 7033 | 5562 | 1235 | 2387 | 472 | 935 | 39429 | 11455 | 54310 | 12632 | -1177
Oct 27, 2019 7:00 AM | 4818 | 1507 | 4573 | 25144 | 1039 | 140 | 7218 | 5626 | 1234 | 2464 | 573 | 936 | 42137 | 11392 | 55272 | 12460 | -1068
Oct 27, 2019 8:00 AM | 4857 | 1488 | 4608 | 22904 | 4442 | 140 | 8217 | 5922 | 1242 | 2655 | 749 | 940 | 45544 | 11561 | 58164 | 11992 | -431
Oct 27, 2019 9:00 AM | 4838 | 1409 | 4614 | 21145 | 7646 | 140 | 8699 | 6720 | 1266 | 2988 | 1118 | 941 | 48473 | 12095 | 61524 | 12239 | -144
Oct 27, 2019 10:00 AM | 4834 | 1435 | 4622 | 20089 | 9744 | 145 | 8818 | 6949 | 1227 | 3043 | 168 | 963 | 50305 | 10462 | 62037 | 10644 | -182
Oct 27, 2019 11:00 AM | 4831 | 1497 | 4747 | 18833 | 10721 | 157 | 8839 | 7590 | 1241 | 3566 | 413 | 983 | 51637 | 10858 | 63418 | 10986 | -128
Oct 27, 2019 12:00 PM | 4852 | 1503 | 4860 | 17155 | 10128 | 168 | 8827 | 8259 | 1277 | 3772 | 607 | 1048 | 51666 | 10190 | 62456 | 10363 | -173
Oct 27, 2019 1:00 PM | 4866 | 1490 | 4867 | 15150 | 8319 | 168 | 8887 | 8824 | 1278 | 4002 | 946 | 1054 | 49531 | 8898 | 59851 | 9043 | -145
Oct 27, 2019 2:00 PM | 4843 | 1470 | 4853 | 13606 | 5813 | 168 | 8869 | 9373 | 1380 | 4540 | 522 | 1054 | 48049 | 7225 | 56491 | 7667 | -442
Oct 27, 2019 3:00 PM | 4873 | 1384 | 4809 | 12157 | 3064 | 168 | 8937 | 10076 | 1510 | 5000 | 657 | 1052 | 47929 | 5583 | 53687 | 6799 | -1216
Oct 27, 2019 4:00 PM | 4888 | 1376 | 4798 | 11531 | 597 | 169 | 8953 | 10750 | 1892 | 5296 | 1016 | 1050 | 48548 | 3733 | 52316 | 6460 | -2727
Oct 27, 2019 5:00 PM | 4901 | 1406 | 4832 | 12593 | 4 | 168 | 8957 | 11337 | 2311 | 5704 | 3195 | 1072 | 53589 | 3325 | 56480 | 5763 | -2438
Oct 27, 2019 6:00 PM | 4915 | 1388 | 4822 | 14086 | 0 | 172 | 8954 | 11331 | 2837 | 6399 | 4952 | 1081 | 55717 | 5982 | 60937 | 7611 | -1629
Oct 27, 2019 7:00 PM | 4899 | 1332 | 4847 | 16047 | 0 | 172 | 8904 | 11375 | 3011 | 6372 | 2649 | 1074 | 53641 | 7514 | 60682 | 8693 | -1179
Oct 27, 2019 8:00 PM | 4894 | 1379 | 4849 | 16945 | 0 | 172 | 8968 | 11593 | 2558 | 6259 | 2556 | 1073 | 50769 | 10314 | 61246 | 10840 | -526
Oct 27, 2019 9:00 PM | 4874 | 1344 | 4850 | 17233 | 0 | 172 | 8977 | 11336 | 2072 | 6379 | 1424 | 1072 | 48532 | 10692 | 59733 | 11344 | -652
Oct 27, 2019 10:00 PM | 4844 | 1381 | 4845 | 17055 | 0 | 172 | 8957 | 11177 | 1918 | 6363 | 419 | 1074 | 47294 | 9818 | 58205 | 10666 | -848
Oct 27, 2019 11:00 PM | 4813 | 1418 | 4820 | 17410 | 0 | 172 | 9080 | 10302 | 1839 | 3124 | 59 | 869 | 44438 | 9857 | 53906 | 10773 | -916
Oct 28, 2019 12:00 AM | 4778 | 1389 | 4758 | 17329 | 0 | 173 | 9133 | 10052 | 2016 | 6494 | 5 | 1164 | 43578 | 10098 | 57291 | 11485 | -1387
Oct 28, 2019 1:00 AM | 4770 | 1376 | 4765 | 17114 | 0 | 176 | 9118 | 9659 | 2124 | 5567 | 4 | 1160 | 42811 | 9134 | 55833 | 10707 | -1573
Oct 28, 2019 2:00 AM | 4781 | 1419 | 4782 | 16635 | 0 | 176 | 9098 | 9186 | 2178 | 5364 | 7 | 1169 | 42706 | 8879 | 54795 | 10778 | -1899
Oct 28, 2019 3:00 AM | 4777 | 1380 | 4757 | 16159 | 0 | 176 | 9164 | 9615 | 2352 | 5655 | 17 | 1167 | 43429 | 8726 | 55219 | 10413 | -1687
Oct 28, 2019 4:00 AM | 4780 | 1344 | 4681 | 15230 | 0 | 176 | 9196 | 10596 | 3122 | 6448 | 13 | 1171 | 45130 | 8840 | 56757 | 10426 | -1586
Oct 28, 2019 5:00 AM | 4799 | 1388 | 4550 | 14441 | 0 | 176 | 9186 | 12314 | 4375 | 6815 | 52 | 1169 | 50002 | 8971 | 59265 | 10679 | -1708
Oct 28, 2019 6:00 AM | 4805 | 1439 | 4474 | 13680 | 1 | 180 | 9204 | 14176 | 6175 | 8150 | 649 | 1177 | 58769 | 6085 | 64110 | 7915 | -1830
Oct 28, 2019 7:00 AM | 4799 | 1459 | 4561 | 12096 | 787 | 186 | 9285 | 14508 | 8136 | 9590 | 1686 | 1188 | 64502 | 5388 | 68281 | 6958 | -1570
Oct 28, 2019 8:00 AM | 4815 | 1507 | 4246 | 9379 | 3803 | 196 | 9301 | 14929 | 9481 | 10036 | 2158 | 1223 | 66263 | 6526 | 71074 | 7881 | -1355
Oct 28, 2019 9:00 AM | 4800 | 1469 | 3831 | 6714 | 7691 | 192 | 9305 | 15022 | 9895 | 9967 | 1270 | 1178 | 66025 | 6650 | 71334 | 8067 | -1417
Oct 28, 2019 10:00 AM | 4810 | 1486 | 3381 | 5718 | 10936 | 192 | 9277 | 15064 | 9705 | 9674 | 607 | 1220 | 67668 | 6102 | 72070 | 7647 | -1545
Oct 28, 2019 11:00 AM | 4789 | 1501 | 2790 | 6036 | 12621 | 192 | 9273 | 15053 | 9884 | 10015 | 536 | 1200 | 69489 | 6769 | 73890 | 8023 | -1254
Oct 28, 2019 12:00 PM | 4794 | 1437 | 2137 | 6470 | 12033 | 188 | 9270 | 15064 | 9963 | 10043 | 363 | 1200 | 69345 | 6530 | 72962 | 7677 | -1147
Oct 28, 2019 1:00 PM | 4788 | 1385 | 2245 | 6333 | 10216 | 188 | 9264 | 15124 | 10898 | 10097 | 810 | 1197 | 68656 | 6581 | 72545 | 8146 | -1565
Oct 28, 2019 2:00 PM | 4780 | 1435 | 2246 | 5527 | 7501 | 188 | 9266 | 15312 | 12326 | 10430 | 1094 | 1194 | 67094 | 6411 | 71299 | 7975 | -1564
Oct 28, 2019 3:00 PM | 4783 | 1497 | 1996 | 4528 | 3978 | 188 | 9276 | 15368 | 12878 | 10524 | 1976 | 1153 | 65582 | 4721 | 68145 | 6387 | -1666
Oct 28, 2019 4:00 PM | 4804 | 1456 | 2427 | 4196 | 785 | 188 | 9260 | 15258 | 13163 | 10408 | 3031 | 1155 | 63958 | 3599 | 66131 | 4789 | -1190
Oct 28, 2019 5:00 PM | 4823 | 1580 | 2241 | 4856 | 3 | 188 | 9289 | 15305 | 13309 | 10723 | 4028 | 1195 | 67014 | 1856 | 67540 | 4655 | -2799
Oct 28, 2019 6:00 PM | 4855 | 1547 | 2225 | 5243 | 0 | 196 | 9261 | 15273 | 13381 | 10821 | 4117 | 1232 | 67339 | 1947 | 68151 | 4765 | -2818
Oct 28, 2019 7:00 PM | 4828 | 1450 | 1984 | 6132 | 0 | 196 | 9248 | 15164 | 13145 | 10627 | 2630 | 1235 | 66056 | 2189 | 66639 | 4994 | -2805
Oct 28, 2019 8:00 PM | 4822 | 1491 | 1796 | 5883 | 0 | 196 | 9281 | 15203 | 13078 | 10619 | 1368 | 1233 | 63154 | 4483 | 64970 | 6143 | -1660
Oct 28, 2019 9:00 PM | 4814 | 1529 | 1346 | 5633 | 0 | 196 | 9289 | 15059 | 12370 | 10477 | 567 | 1227 | 59470 | 5767 | 62507 | 7693 | -1926
Oct 28, 2019 10:00 PM | 4802 | 1548 | 1093 | 5358 | 0 | 192 | 9302 | 14972 | 10296 | 10347 | 465 | 1226 | 55992 | 6037 | 59601 | 7927 | -1890
Oct 28, 2019 11:00 PM | 4789 | 1517 | 814 | 5261 | 0 | 179 | 9289 | 14869 | 8232 | 9822 | 246 | 1201 | 51017 | 6655 | 56219 | 7940 | -1285
Oct 29, 2019 12:00 AM | 4775 | 1497 | 706 | 5052 | 0 | 176 | 9309 | 14654 | 7725 | 9840 | 247 | 1194 | 48327 | 7159 | 55175 | 8542 | -1383
Oct 29, 2019 1:00 AM | 4774 | 1539 | 594 | 4887 | 0 | 176 | 9308 | 14407 | 7181 | 9800 | 33 | 1198 | 46845 | 6856 | 53897 | 8549 | -1693
Oct 29, 2019 2:00 AM | 4789 | 1565 | 977 | 4917 | 0 | 174 | 9308 | 13897 | 7134 | 9548 | 248 | 1182 | 46157 | 6074 | 53739 | 8669 | -2595
Oct 29, 2019 3:00 AM | 4770 | 1592 | 1020 | 5155 | 0 | 160 | 9309 | 13617 | 6804 | 9527 | 29 | 1155 | 46602 | 4383 | 53138 | 8375 | -3992
Oct 29, 2019 4:00 AM | 4786 | 1546 | 1164 | 5247 | 0 | 168 | 9307 | 13641 | 7223 | 9653 | 52 | 1182 | 48340 | 2728 | 53969 | 8087 | -5359
Oct 29, 2019 5:00 AM | 4807 | 1568 | 1102 | 5372 | 0 | 172 | 9308 | 13794 | 9484 | 9816 | 29 | 1193 | 51939 | 3380 | 56645 | 8374 | -4994
Oct 29, 2019 6:00 AM | 4823 | 1577 | 1208 | 5277 | 1 | 167 | 9317 | 14150 | 12352 | 10171 | 1864 | 1176 | 60640 | 3242 | 62083 | 7508 | -4266
Oct 29, 2019 7:00 AM | 4848 | 1487 | 1574 | 5162 | 495 | 179 | 9318 | 14337 | 13654 | 10548 | 4156 | 1205 | 65372 | 3280 | 66963 | 5257 | -1977
Oct 29, 2019 8:00 AM | 4828 | 1461 | 1593 | 4779 | 2798 | 196 | 9324 | 14493 | 14101 | 10874 | 2618 | 1230 | 67744 | 3072 | 68295 | 4884 | -1812
Oct 29, 2019 9:00 AM | 4808 | 1525 | 1443 | 3455 | 6019 | 196 | 9322 | 14511 | 14183 | 10923 | 2637 | 1235 | 68221 | 4573 | 70257 | 5666 | -1093
Oct 29, 2019 10:00 AM | 4784 | 1533 | 1153 | 2324 | 8974 | 196 | 9323 | 14201 | 14106 | 11016 | 2572 | 1254 | 68657 | 5024 | 71436 | 6378 | -1354
Oct 29, 2019 11:00 AM | 4828 | 1564 | 880 | 2455 | 10607 | 196 | 9316 | 13859 | 14075 | 10938 | 1624 | 1314 | 69401 | 4560 | 71656 | 6392 | -1832
Oct 29, 2019 12:00 PM | 4810 | 1562 | 619 | 2580 | 10429 | 196 | 9316 | 13984 | 14050 | 10822 | 1122 | 1338 | 68542 | 4505 | 70828 | 6440 | -1935
Oct 29, 2019 1:00 PM | 4809 | 1523 | 450 | 2710 | 9232 | 196 | 9314 | 14113 | 14013 | 10669 | 1085 | 1344 | 68100 | 3654 | 69458 | 6018 | -2364
Oct 29, 2019 2:00 PM | 4843 | 1586 | 367 | 2844 | 6847 | 196 | 9217 | 14386 | 14136 | 10355 | 1530 | 1327 | 67115 | 2919 | 67634 | 5779 | -2860
Oct 29, 2019 3:00 PM | 4842 | 1624 | 339 | 2936 | 3672 | 196 | 9130 | 14439 | 14351 | 10430 | 2065 | 1328 | 66367 | 1131 | 65352 | 4955 | -3824
Oct 29, 2019 4:00 PM | 4848 | 1646 | 321 | 3264 | 709 | 196 | 9311 | 14445 | 14560 | 10552 | 2072 | 1328 | 65849 | 58 | 63252 | 4088 | -4030
Oct 29, 2019 5:00 PM | 4856 | 1726 | 468 | 4604 | 3 | 196 | 9318 | 14451 | 14746 | 10591 | 4436 | 1299 | 68799 | 373 | 66694 | 4598 | -4225
Oct 29, 2019 6:00 PM | 4877 | 1658 | 506 | 6186 | 0 | 196 | 9326 | 14481 | 14760 | 10667 | 3500 | 1315 | 68811 | 528 | 67472 | 4517 | -3989
Oct 29, 2019 7:00 PM | 4857 | 1521 | 500 | 6849 | 0 | 196 | 9315 | 14391 | 14559 | 10464 | 2007 | 1313 | 66958 | 1066 | 65972 | 3492 | -2426
Oct 29, 2019 8:00 PM | 4826 | 1502 | 469 | 7321 | 0 | 196 | 9322 | 14445 | 14469 | 10026 | 1309 | 1311 | 63671 | 4085 | 65196 | 5267 | -1182
Oct 29, 2019 9:00 PM | 4833 | 1526 | 512 | 7399 | 0 | 196 | 9315 | 14241 | 13284 | 9705 | 279 | 1308 | 60310 | 4775 | 62598 | 7065 | -2290
Oct 29, 2019 10:00 PM | 4808 | 1533 | 467 | 7095 | 0 | 193 | 9325 | 14082 | 11492 | 9351 | 253 | 1300 | 57173 | 5702 | 59899 | 7502 | -1800
Oct 29, 2019 11:00 PM | 4793 | 1585 | 362 | 6896 | 0 | 179 | 9324 | 14035 | 9597 | 9107 | 311 | 1287 | 52564 | 6358 | 57476 | 7495 | -1137
Oct 30, 2019 12:00 AM | 4778 | 1532 | 315 | 6478 | 0 | 176 | 9327 | 13994 | 7536 | 9078 | 58 | 1335 | 49257 | 3879 | 54607 | 6834 | -2955
Oct 30, 2019 1:00 AM | 4764 | 1564 | 297 | 5848 | 0 | 176 | 9334 | 13990 | 7079 | 9119 | 5 | 1351 | 48177 | 3459 | 53527 | 7411 | -3952
Oct 30, 2019 2:00 AM | 4786 | 1624 | 278 | 5319 | 0 | 173 | 9339 | 13701 | 6919 | 9106 | 0 | 1319 | 47366 | 2765 | 52564 | 7257 | -4492
Oct 30, 2019 3:00 AM | 4785 | 1567 | 283 | 4925 | 0 | 157 | 9342 | 13357 | 6772 | 8848 | 13 | 1288 | 47717 | 922 | 51337 | 6583 | -5661
Oct 30, 2019 4:00 AM | 4787 | 1579 | 223 | 4918 | 0 | 164 | 9346 | 13412 | 7289 | 9064 | 5 | 1309 | 49288 | 553 | 52096 | 6827 | -6274
Oct 30, 2019 5:00 AM | 4791 | 1561 | 166 | 5004 | 0 | 172 | 9347 | 13904 | 9303 | 9243 | 27 | 1330 | 52735 | 1104 | 54848 | 6690 | -5586
Oct 30, 2019 6:00 AM | 4788 | 1531 | 170 | 5016 | 1 | 172 | 9348 | 14311 | 12590 | 9710 | 1236 | 1326 | 60294 | 1069 | 60199 | 6364 | -5295
Oct 30, 2019 7:00 AM | 4784 | 1483 | 173 | 5338 | 783 | 176 | 9351 | 14352 | 13438 | 9925 | 2813 | 1337 | 64868 | 485 | 63953 | 4314 | -3829
Oct 30, 2019 8:00 AM | 4787 | 1532 | 175 | 4702 | 4795 | 180 | 9351 | 14325 | 13222 | 10117 | 2726 | 1348 | 66887 | 2065 | 67260 | 4620 | -2555
Oct 30, 2019 9:00 AM | 4783 | 1490 | 166 | 3403 | 9753 | 184 | 9348 | 14321 | 12839 | 9978 | 2563 | 1380 | 66843 | 5251 | 70208 | 6330 | -1079
Oct 30, 2019 10:00 AM | 4806 | 1554 | 148 | 2433 | 13010 | 173 | 9349 | 14379 | 12637 | 9831 | 1963 | 1359 | 67524 | 5989 | 71642 | 7140 | -1151
Oct 30, 2019 11:00 AM | 4813 | 1545 | 140 | 2333 | 14310 | 180 | 9338 | 14381 | 12858 | 9951 | 1111 | 1380 | 67782 | 6377 | 72340 | 7369 | -992
Oct 30, 2019 12:00 PM | 4818 | 1548 | 110 | 2538 | 13415 | 196 | 9330 | 14345 | 12889 | 9974 | 835 | 1404 | 67755 | 5814 | 71402 | 6777 | -963
Oct 30, 2019 1:00 PM | 4796 | 1508 | 52 | 2778 | 11284 | 196 | 9317 | 14369 | 13124 | 10179 | 985 | 1381 | 67749 | 4601 | 69969 | 6417 | -1816
Oct 30, 2019 2:00 PM | 4823 | 1535 | 25 | 2907 | 7814 | 196 | 9318 | 14368 | 13282 | 10157 | 861 | 1362 | 66887 | 2358 | 66648 | 5789 | -3431
Oct 30, 2019 3:00 PM | 4837 | 1553 | 20 | 3070 | 3920 | 196 | 9320 | 14356 | 13580 | 10115 | 1631 | 1381 | 65722 | 452 | 63979 | 4376 | -3924
Oct 30, 2019 4:00 PM | 4836 | 1631 | 20 | 3660 | 674 | 196 | 9325 | 14374 | 13877 | 10069 | 1829 | 1400 | 65164 | -1339 | 61891 | 4224 | -5563
Oct 30, 2019 5:00 PM | 4844 | 1573 | 80 | 4942 | 1 | 196 | 9323 | 14450 | 13872 | 10155 | 3006 | 1406 | 68580 | -2636 | 63848 | 3814 | -6450
Oct 30, 2019 6:00 PM | 4819 | 1536 | 147 | 6084 | 0 | 196 | 9331 | 14381 | 13861 | 10222 | 3340 | 1400 | 68060 | -1092 | 65317 | 3182 | -4274
Oct 30, 2019 7:00 PM | 4841 | 1494 | 222 | 6814 | 0 | 196 | 9329 | 14367 | 13757 | 10197 | 2533 | 1394 | 67297 | 668 | 65144 | 3480 | -2812
Oct 30, 2019 8:00 PM | 4839 | 1513 | 301 | 7615 | 0 | 196 | 9333 | 14183 | 13212 | 9788 | 1136 | 1394 | 63591 | 2862 | 63510 | 4423 | -1561
Oct 30, 2019 9:00 PM | 4851 | 1528 | 365 | 7979 | 0 | 196 | 9334 | 13975 | 11089 | 9486 | 280 | 1398 | 60897 | 2679 | 60481 | 5693 | -3014
Oct 30, 2019 10:00 PM | 4856 | 1544 | 391 | 7660 | 0 | 196 | 9340 | 13861 | 8761 | 9289 | 354 | 1379 | 57296 | 3004 | 57631 | 6163 | -3159
Oct 30, 2019 11:00 PM | 4842 | 1561 | 321 | 7323 | 0 | 196 | 9341 | 13556 | 7617 | 8759 | 327 | 1393 | 53521 | 3039 | 55236 | 5604 | -2565
Oct 31, 2019 12:00 AM | 4822 | 1636 | 298 | 6878 | 0 | 196 | 9347 | 13249 | 7067 | 9002 | 439 | 1403 | 49880 | 5287 | 54337 | 7622 | -2335
Oct 31, 2019 1:00 AM | 4825 | 1648 | 272 | 6290 | 0 | 196 | 9348 | 13065 | 5992 | 8983 | 157 | 1405 | 47698 | 3251 | 52181 | 7189 | -3938
Oct 31, 2019 2:00 AM | 4833 | 1649 | 300 | 5696 | 0 | 196 | 9351 | 12927 | 5761 | 9012 | 150 | 1395 | 47211 | 1998 | 51270 | 6651 | -4653
Oct 31, 2019 3:00 AM | 4821 | 1638 | 327 | 5313 | 0 | 196 | 9351 | 13058 | 5880 | 9029 | 121 | 1390 | 47574 | 1130 | 51124 | 6484 | -5354
Oct 31, 2019 4:00 AM | 4814 | 1621 | 369 | 5332 | 0 | 196 | 9351 | 13172 | 6181 | 8891 | 81 | 1402 | 48189 | 727 | 51410 | 7251 | -6524
Oct 31, 2019 5:00 AM | 4810 | 1632 | 488 | 5472 | 0 | 196 | 9353 | 13305 | 7539 | 9296 | 106 | 1399 | 50128 | 2600 | 53596 | 8218 | -5618
Oct 31, 2019 6:00 AM | 4818 | 1731 | 587 | 5709 | 0 | 196 | 9361 | 13741 | 9693 | 9569 | 545 | 1392 | 55329 | 2979 | 57342 | 7582 | -4603
Oct 31, 2019 7:00 AM | 4837 | 1725 | 627 | 6189 | 954 | 196 | 9368 | 13822 | 11054 | 9857 | 3330 | 1381 | 59745 | 4783 | 63340 | 6993 | -2210
Oct 31, 2019 8:00 AM | 4843 | 1671 | 655 | 5934 | 5216 | 196 | 9360 | 13800 | 11055 | 9906 | 3265 | 1386 | 62430 | 6635 | 67287 | 7837 | -1202
Oct 31, 2019 9:00 AM | 4840 | 1720 | 780 | 4659 | 10757 | 196 | 9349 | 14033 | 10648 | 9947 | 828 | 1374 | 63134 | 8028 | 69131 | 8894 | -866
Oct 31, 2019 10:00 AM | 4868 | 1634 | 945 | 3165 | 15250 | 196 | 9349 | 14103 | 9815 | 9745 | 241 | 1390 | 63554 | 8716 | 70701 | 9331 | -615
Oct 31, 2019 11:00 AM | 4863 | 1632 | 1129 | 2458 | 17678 | 196 | 9341 | 14015 | 9336 | 9767 | 108 | 1393 | 63990 | 9148 | 71916 | 9543 | -395
Oct 31, 2019 12:00 PM | 4866 | 1619 | 1232 | 2396 | 17907 | 195 | 9325 | 13571 | 8857 | 9801 | 274 | 1389 | 62661 | 9425 | 71432 | 9627 | -202
Oct 31, 2019 1:00 PM | 4864 | 1614 | 1148 | 2464 | 15977 | 188 | 9314 | 13693 | 8957 | 9825 | 237 | 1369 | 61938 | 8958 | 69650 | 9197 | -239
Oct 31, 2019 2:00 PM | 4863 | 1647 | 1070 | 2489 | 11629 | 190 | 9318 | 13725 | 9597 | 10178 | 458 | 1381 | 60925 | 7673 | 66545 | 8880 | -1207
Oct 31, 2019 3:00 PM | 4862 | 1622 | 1024 | 2734 | 5833 | 195 | 9316 | 14128 | 10765 | 10228 | 1415 | 1391 | 59907 | 5691 | 63513 | 7431 | -1740
Oct 31, 2019 4:00 PM | 4868 | 1663 | 976 | 3726 | 962 | 196 | 9315 | 14190 | 11099 | 10262 | 2694 | 1394 | 59410 | 3549 | 61345 | 5375 | -1826
Oct 31, 2019 5:00 PM | 4874 | 1706 | 1153 | 6740 | 1 | 196 | 9312 | 14202 | 11214 | 10034 | 3385 | 1393 | 62735 | 2710 | 64210 | 4430 | -1720
Oct 31, 2019 6:00 PM | 4899 | 1727 | 1530 | 9270 | 0 | 196 | 9303 | 14313 | 10958 | 9980 | 2645 | 1398 | 63411 | 4790 | 66219 | 5576 | -786
Oct 31, 2019 7:00 PM | 4904 | 1741 | 2192 | 10492 | 0 | 196 | 9284 | 14159 | 10206 | 9927 | 2216 | 1398 | 62313 | 6673 | 66715 | 7126 | -453
Oct 31, 2019 8:00 PM | 4900 | 1736 | 2889 | 11411 | 0 | 196 | 9242 | 13433 | 9159 | 9578 | 914 | 1403 | 59035 | 8126 | 64861 | 8612 | -486
Oct 31, 2019 9:00 PM | 4874 | 1725 | 3527 | 12173 | 0 | 196 | 9240 | 12643 | 6506 | 8757 | 530 | 1406 | 56345 | 7438 | 61577 | 8712 | -1274
Oct 31, 2019 10:00 PM | 4853 | 1751 | 3884 | 12095 | 0 | 196 | 9258 | 12130 | 4468 | 8650 | 913 | 1407 | 53801 | 8175 | 59605 | 9262 | -1087
Oct 31, 2019 11:00 PM | 4834 | 1718 | 4018 | 11662 | 0 | 196 | 9261 | 11072 | 3389 | 8345 | 946 | 1405 | 49284 | 9378 | 56846 | 10123 | -745
Nov 1, 2019 12:00 AM | 4693 | 1719 | 3737 | 11633 | 0 | 196 | 9279 | 10722 | 2775 | 7217 | 619 | 1408 | 46244 | 9257 | 53998 | 10349 | -1092
Nov 1, 2019 1:00 AM | 4686 | 1723 | 3282 | 11699 | 0 | 196 | 9307 | 10188 | 2256 | 6953 | 330 | 1394 | 44416 | 8964 | 52014 | 10465 | -1501
Nov 1, 2019 2:00 AM | 4708 | 1721 | 2942 | 11511 | 0 | 196 | 9322 | 9239 | 2149 | 6953 | 530 | 1382 | 43389 | 7918 | 50653 | 9913 | -1995
Nov 1, 2019 3:00 AM | 4706 | 1701 | 2771 | 11525 | 0 | 196 | 9269 | 8700 | 2117 | 6996 | 284 | 1368 | 43590 | 6722 | 49633 | 9401 | -2679
Nov 1, 2019 4:00 AM | 4702 | 1678 | 2578 | 12474 | 0 | 196 | 9320 | 8597 | 2131 | 6826 | 56 | 1392 | 44274 | 6575 | 49950 | 9992 | -3417
Nov 1, 2019 5:00 AM | 4706 | 1665 | 2810 | 13404 | 0 | 196 | 9320 | 8297 | 2212 | 6610 | 24 | 1396 | 44972 | 6077 | 50640 | 10220 | -4143
Nov 1, 2019 6:00 AM | 4709 | 1675 | 2923 | 14495 | 0 | 196 | 9323 | 9061 | 2261 | 6675 | 50 | 1394 | 46996 | 7210 | 52762 | 10511 | -3301
Nov 1, 2019 7:00 AM | 4722 | 1626 | 3637 | 15367 | 552 | 196 | 9301 | 9423 | 2301 | 6596 | 71 | 1389 | 50021 | 6676 | 55181 | 10221 | -3545
Nov 1, 2019 8:00 AM | 4730 | 1650 | 4167 | 14742 | 2674 | 196 | 9272 | 9436 | 2294 | 6693 | 135 | 1384 | 53197 | 6210 | 57373 | 9667 | -3457
Nov 1, 2019 9:00 AM | 4734 | 1632 | 4186 | 13103 | 5265 | 196 | 9274 | 9407 | 2284 | 7090 | 281 | 1384 | 54073 | 6688 | 58836 | 9727 | -3039
Nov 1, 2019 10:00 AM | 4750 | 1618 | 3766 | 11745 | 7057 | 196 | 9306 | 9755 | 2324 | 7147 | 814 | 1381 | 55286 | 6058 | 59859 | 8727 | -2669
Nov 1, 2019 11:00 AM | 4775 | 1637 | 3253 | 11726 | 7311 | 196 | 9313 | 9729 | 2463 | 7134 | 2087 | 1374 | 56854 | 5532 | 60998 | 8322 | -2790
Nov 1, 2019 12:00 PM | 4777 | 1647 | 3144 | 12039 | 6539 | 196 | 9312 | 9643 | 2726 | 7116 | 1377 | 1384 | 57397 | 4325 | 59900 | 7199 | -2874
Nov 1, 2019 1:00 PM | 4786 | 1642 | 3278 | 11895 | 4763 | 196 | 9312 | 9720 | 2762 | 7058 | 1354 | 1378 | 56575 | 3485 | 58144 | 7137 | -3652
Nov 1, 2019 2:00 PM | 4786 | 1658 | 3327 | 11933 | 2744 | 196 | 9312 | 9810 | 2880 | 7068 | 743 | 1378 | 55074 | 2557 | 55835 | 7008 | -4451
Nov 1, 2019 3:00 PM | 4794 | 1607 | 3622 | 12778 | 1101 | 192 | 9309 | 9810 | 2276 | 7061 | 234 | 1358 | 55061 | 1281 | 54142 | 6593 | -5312
Nov 1, 2019 4:00 PM | 4795 | 1600 | 3991 | 14304 | 139 | 192 | 9297 | 9696 | 2102 | 7029 | 302 | 1359 | 55377 | 1522 | 54806 | 6780 | -5258
Nov 1, 2019 5:00 PM | 4797 | 1629 | 4026 | 15441 | 0 | 196 | 9289 | 9777 | 2278 | 7179 | 1433 | 1382 | 59003 | 1513 | 57427 | 6223 | -4710
Nov 1, 2019 6:00 PM | 4813 | 1598 | 4121 | 16840 | 0 | 196 | 9282 | 9588 | 2188 | 7076 | 850 | 1370 | 58472 | 1896 | 57922 | 5287 | -3391
Nov 1, 2019 7:00 PM | 4816 | 1639 | 4255 | 17689 | 0 | 196 | 9283 | 9219 | 2027 | 6855 | 324 | 1359 | 56879 | 3292 | 57662 | 6057 | -2765
Nov 1, 2019 8:00 PM | 4797 | 1677 | 4202 | 17932 | 0 | 196 | 9277 | 9404 | 1810 | 6950 | 585 | 1367 | 53698 | 7265 | 58197 | 9427 | -2162
Nov 1, 2019 9:00 PM | 4780 | 1633 | 4080 | 17881 | 0 | 196 | 9275 | 9408 | 1685 | 6511 | 325 | 1365 | 51273 | 8067 | 57139 | 10323 | -2256
Nov 1, 2019 10:00 PM | 4764 | 1646 | 3772 | 17586 | 0 | 196 | 9271 | 9271 | 1638 | 5772 | 429 | 1369 | 49715 | 8373 | 55714 | 10562 | -2189
Nov 1, 2019 11:00 PM | 4751 | 1634 | 3266 | 17577 | 0 | 195 | 9261 | 8422 | 1549 | 4884 | 158 | 1355 | 46481 | 8424 | 53052 | 10061 | -1637
Nov 2, 2019 12:00 AM | 4722 | 1602 | 2978 | 17635 | 0 | 182 | 9144 | 6992 | 1518 | 3991 | 74 | 1320 | 43457 | 7048 | 50158 | 9371 | -2323
Nov 2, 2019 1:00 AM | 4721 | 1620 | 2831 | 17893 | 0 | 175 | 9175 | 5970 | 1505 | 3761 | 97 | 1304 | 41538 | 7124 | 49052 | 9676 | -2552
Nov 2, 2019 2:00 AM | 4728 | 1672 | 2992 | 17834 | 0 | 168 | 9188 | 5680 | 1501 | 3462 | 64 | 1292 | 40785 | 6156 | 48581 | 9416 | -3260
Nov 2, 2019 3:00 AM | 4728 | 1593 | 3128 | 17780 | 0 | 173 | 9195 | 5535 | 1499 | 3374 | 32 | 1293 | 40636 | 5900 | 48330 | 9240 | -3340
Nov 2, 2019 4:00 AM | 4722 | 1601 | 3237 | 18284 | 0 | 179 | 9188 | 5546 | 1488 | 3443 | 14 | 1308 | 41140 | 6157 | 49010 | 9602 | -3445
Nov 2, 2019 5:00 AM | 4718 | 1656 | 3316 | 19152 | 0 | 180 | 9195 | 5542 | 1492 | 3418 | 4 | 1315 | 42553 | 6333 | 49988 | 9977 | -3644
Nov 2, 2019 6:00 AM | 4722 | 1645 | 3336 | 20226 | 0 | 180 | 9180 | 5549 | 1500 | 3546 | 49 | 1312 | 44703 | 7496 | 51245 | 10501 | -3005
Nov 2, 2019 7:00 AM | 4752 | 1588 | 3895 | 21182 | 167 | 194 | 9089 | 5894 | 1495 | 3865 | 243 | 1346 | 47532 | 7247 | 53710 | 10411 | -3164
Nov 2, 2019 8:00 AM | 4743 | 1615 | 4312 | 21362 | 1240 | 196 | 9151 | 7086 | 1529 | 3888 | 80 | 1349 | 50988 | 7546 | 56551 | 10587 | -3041
Nov 2, 2019 9:00 AM | 4751 | 1620 | 4492 | 21443 | 3047 | 196 | 9050 | 7353 | 1577 | 4119 | 823 | 1352 | 53417 | 8630 | 59823 | 10606 | -1976
Nov 2, 2019 10:00 AM | 4752 | 1606 | 4883 | 21392 | 4904 | 186 | 8904 | 7364 | 1582 | 3988 | 676 | 1331 | 54344 | 8625 | 61568 | 10722 | -2097
Nov 2, 2019 11:00 AM | 4712 | 1595 | 4886 | 21475 | 6356 | 184 | 8633 | 7222 | 1593 | 3816 | 356 | 1329 | 55384 | 8142 | 62157 | 10491 | -2349
Nov 2, 2019 12:00 PM | 4700 | 1556 | 5224 | 21923 | 7713 | 180 | 8370 | 7328 | 1599 | 3719 | 69 | 1328 | 55564 | 8958 | 63709 | 10854 | -1896
Nov 2, 2019 1:00 PM | 4700 | 1611 | 5210 | 20702 | 8082 | 180 | 7975 | 7206 | 1596 | 3699 | 146 | 1322 | 54979 | 8801 | 62429 | 10594 | -1793
Nov 2, 2019 2:00 PM | 4718 | 1595 | 5204 | 19507 | 6313 | 168 | 8569 | 7179 | 1595 | 3647 | 834 | 1301 | 53248 | 8401 | 60630 | 10355 | -1954
Nov 2, 2019 3:00 PM | 4729 | 1647 | 5483 | 17944 | 3007 | 161 | 8735 | 7979 | 1625 | 3824 | 1095 | 1282 | 52312 | 6429 | 57511 | 9530 | -3101
Nov 2, 2019 4:00 PM | 4748 | 1583 | 5738 | 17987 | 433 | 160 | 9049 | 9255 | 1659 | 4006 | 1529 | 1285 | 52719 | 5871 | 57432 | 9699 | -3828
Nov 2, 2019 5:00 PM | 4748 | 1609 | 5731 | 19891 | 0 | 160 | 9172 | 9924 | 1609 | 4096 | 2857 | 1283 | 57206 | 5623 | 61080 | 9595 | -3972
Nov 2, 2019 6:00 PM | 4776 | 1593 | 5676 | 21615 | 0 | 164 | 9183 | 9987 | 1595 | 4121 | 2720 | 1288 | 57459 | 6735 | 62718 | 9169 | -2434
Nov 2, 2019 7:00 PM | 4781 | 1592 | 5573 | 22490 | 0 | 167 | 9158 | 8740 | 1578 | 4060 | 2751 | 1290 | 55104 | 8345 | 62180 | 9962 | -1617
Nov 2, 2019 8:00 PM | 4778 | 1574 | 5554 | 22376 | 0 | 175 | 9133 | 7319 | 1568 | 4080 | 1257 | 1299 | 51595 | 9076 | 59113 | 10736 | -1660
Nov 2, 2019 9:00 PM | 4784 | 1511 | 5823 | 22080 | 0 | 176 | 9120 | 6841 | 1570 | 3812 | 668 | 1297 | 49063 | 10162 | 57682 | 11699 | -1537
Nov 2, 2019 10:00 PM | 4760 | 1486 | 5914 | 20980 | 0 | 176 | 9125 | 6668 | 1540 | 3552 | 669 | 1304 | 47806 | 10117 | 56174 | 11377 | -1260
Nov 2, 2019 11:00 PM | 4755 | 1473 | 5680 | 20366 | 0 | 174 | 9109 | 6196 | 1505 | 3103 | 524 | 1303 | 44943 | 10219 | 54188 | 11200 | -981
Nov 3, 2019 12:00 AM | 4718 | 1454 | 5414 | 19236 | 0 | 159 | 9078 | 5764 | 1439 | 2829 | 170 | 1267 | 41336 | 9024 | 51528 | 10309 | -1285
Nov 3, 2019 1:00 AM | 4724 | 1487 | 5497 | 18029 | 0 | 148 | 8749 | 5677 | 1412 | 2671 | 130 | 1244 | 39153 | 7900 | 49768 | 9411 | -1511
Nov 3, 2019 2:00 AM | 4724 | 1517 | 5560 | 17502 | 0 | 147 | 8447 | 5570 | 1378 | 2600 | 71 | 1238 | 38432 | 6908 | 48754 | 8697 | -1789
Nov 3, 2019 3:00 AM | 4728 | 1605 | 5416 | 16463 | 0 | 144 | 7912 | 5534 | 1364 | 2582 | 153 | 1224 | 38347 | 5732 | 47125 | 7642 | -1910
Nov 3, 2019 4:00 AM | 4734 | 1591 | 5408 | 15520 | 0 | 144 | 8093 | 5581 | 1384 | 2544 | 258 | 1208 | 38646 | 4798 | 46465 | 6882 | -2084
Nov 3, 2019 5:00 AM | 4735 | 1541 | 5304 | 13435 | 0 | 145 | 8838 | 5625 | 1424 | 2770 | 361 | 1230 | 38750 | 4454 | 45408 | 6798 | -2344
Nov 3, 2019 6:00 AM | 4758 | 1544 | 4914 | 13038.6667 | 0 | 160 | 8799 | 5792 | 1529 | 2843 | 0 | 1250 | 38584 | 3447 | 44627.6667 | 6709 | -3262
Nov 3, 2019 7:00 AM | 4773 | 1554 | 4451 | 12404 | 150 | 160 | 8630 | 5748 | 1610 | 3116 | 44 | 1263 | 40181 | 1211 | 43903 | 5369 | -4158
Nov 3, 2019 8:00 AM | 4792 | 1597 | 3657 | 11069 | 1276 | 160 | 9074 | 6909 | 1744 | 3736 | 971 | 1271 | 43762 | 1942 | 46256 | 5614 | -3672
Nov 3, 2019 9:00 AM | 4772 | 1611 | 2763 | 8945 | 3143 | 160 | 9221 | 9121 | 1751 | 3895 | 1000 | 1260 | 46615 | 1920 | 47642 | 5461 | -3541
Nov 3, 2019 10:00 AM | 4676 | 1574 | 2403 | 6818 | 5062 | 160 | 9222 | 9821 | 2024 | 4411 | 960 | 1259 | 48887 | 770 | 48390 | 5098 | -4328
Nov 3, 2019 11:00 AM | 4488 | 1595 | 1818 | 5401 | 6661 | 160 | 9229 | 10335 | 2248 | 5282 | 876 | 1267 | 51494 | -679 | 49360 | 4345 | -5024
Nov 3, 2019 12:00 PM | 4485 | 1579 | 1090 | 4292 | 7030 | 163 | 9241 | 10507 | 2377 | 5431 | 747 | 1278 | 51347 | -1620 | 48220 | 4306 | -5926
Nov 3, 2019 1:00 PM | 4487 | 1487 | 914 | 3813 | 5965 | 164 | 9246 | 10907 | 2489 | 5535 | 1389 | 1273 | 49420 | -317 | 47669 | 5330 | -5647
Nov 3, 2019 2:00 PM | 4455 | 1435 | 751 | 3648 | 4025 | 171 | 9239 | 11411 | 2716 | 5682 | 930 | 1291 | 48322 | -1467 | 45754 | 4726 | -6193
Nov 3, 2019 3:00 PM | 4474 | 1429 | 574 | 3926 | 1761 | 187 | 9237 | 11708 | 2922 | 6057 | 661 | 1323 | 48330 | -3412 | 44259 | 4673 | -8085
Nov 3, 2019 4:00 PM | 4474 | 1451 | 532 | 5192 | 221 | 192 | 9237 | 11739 | 3529 | 6209 | 770 | 1330 | 49174 | -2891 | 44876 | 5086 | -7977
Nov 3, 2019 5:00 PM | 4491 | 1487 | 674 | 6875 | 0 | 191 | 9232 | 11746 | 3848 | 6277 | 2756 | 1321 | 53538 | -3103 | 48898 | 4323 | -7426
Nov 3, 2019 6:00 PM | 4501 | 1456 | 999 | 8002 | 0 | 192 | 9234 | 11716 | 3219 | 6169 | 3301 | 1322 | 54405 | -2536 | 50111 | 3431 | -5967
Nov 3, 2019 7:00 PM | 4519 | 1463 | 1056 | 8675 | 0 | 192 | 9240 | 11613 | 2999 | 6311 | 3455 | 1333 | 52654 | -271 | 50856 | 4179 | -4450
Nov 3, 2019 8:00 PM | 4510 | 1485 | 989 | 8563 | 0 | 192 | 9234 | 11413 | 2962 | 6245 | 2317 | 1331 | 50271 | 720 | 49241 | 5101 | -4381
Nov 3, 2019 9:00 PM | 4518 | 1490 | 888 | 8682 | 0 | 186 | 9216 | 11349 | 2939 | 6106 | 683 | 1317 | 48100 | 793 | 47374 | 5424 | -4631
Nov 3, 2019 10:00 PM | 4496 | 1519 | 1031 | 9868 | 0 | 172 | 9208 | 11013 | 2799 | 6045 | 246 | 1284 | 46854 | 1468 | 47681 | 5428 | -3960
Nov 3, 2019 11:00 PM | 4484 | 1509 | 1224 | 10706 | 0 | 172 | 9164 | 9918 | 2460 | 5783 | 81 | 1288 | 43950 | 1663 | 46789 | 4991 | -3328
Nov 4, 2019 12:00 AM | 4435 | 1605 | 1566 | 11357 | 0 | 176 | 9136 | 8277 | 2313 | 5249 | 72 | 1303 | 41861 | 2010 | 45489 | 5474 | -3464
Nov 4, 2019 1:00 AM | 4406 | 1659 | 1633 | 11734 | 0 | 176 | 9049 | 6820 | 2298 | 4406 | 3 | 1301 | 40959 | 553 | 43485 | 5663 | -5110
Nov 4, 2019 2:00 AM | 4397 | 1672 | 1773 | 12148 | 0 | 176 | 9045 | 6688 | 2347 | 4297 | 3 | 1297 | 40436 | -235 | 43843 | 5686 | -5921
Nov 4, 2019 3:00 AM | 4394 | 1518 | 1936 | 12185 | 0 | 167 | 8841 | 6623 | 2678 | 4187 | 1 | 1279 | 41112 | -1194 | 43809 | 5472 | -6666
Nov 4, 2019 4:00 AM | 4406 | 1637 | 2164 | 12139 | 0 | 161 | 8886 | 6804 | 3225 | 4372 | 30 | 1278 | 43236 | -959 | 45102 | 5412 | -6371
Nov 4, 2019 5:00 AM | 4423 | 1654 | 2339 | 12025 | 0 | 176 | 9128 | 8785 | 3776 | 5733 | 65 | 1303 | 47327 | 1578 | 49407 | 6403 | -4825
Nov 4, 2019 6:00 AM | 4434 | 1617 | 2395 | 11803 | 0 | 179 | 9232 | 12041 | 5523 | 6942 | 981 | 1304 | 57028 | 899 | 56451 | 4885 | -3986
Nov 4, 2019 7:00 AM | 4460 | 1510 | 2435 | 11438 | 397 | 185 | 9239 | 12613 | 6983 | 8188 | 1189 | 1270 | 63645 | -1217 | 59907 | 3380 | -4597
Nov 4, 2019 8:00 AM | 4466 | 1615 | 2405 | 10431 | 2790 | 192 | 9233 | 12938 | 7871 | 9018 | 1228 | 1026 | 66100 | 156 | 63213 | 4469 | -4313
Nov 4, 2019 9:00 AM | 4470 | 1574 | 2232 | 9477 | 6200 | 192 | 9231 | 13152 | 7824 | 9126 | 284 | 1014 | 66629 | 797 | 64776 | 5052 | -4255
Nov 4, 2019 10:00 AM | 4455 | 1582 | 1885 | 8762 | 8027 | 192 | 9243 | 13519 | 7451 | 9379 | 485 | 1016 | 67832 | 1329 | 65996 | 5607 | -4278
Nov 4, 2019 11:00 AM | 4440 | 1525 | 1496 | 8447 | 8296 | 188 | 9246 | 13744 | 8057 | 9559 | 791 | 1094 | 68071 | 1529 | 66883 | 6179 | -4650
Nov 4, 2019 12:00 PM | 4450 | 1586 | 1244 | 8355 | 8010 | 188 | 9242 | 13842 | 7937 | 9412 | 320 | 1092 | 67694 | -42 | 65678 | 5020 | -5062
Nov 4, 2019 1:00 PM | 4445 | 1610 | 1049 | 7695 | 6406 | 188 | 9230 | 13729 | 8423 | 9573 | 949 | 1012 | 67753 | -1149 | 64309 | 5365 | -6514
Nov 4, 2019 2:00 PM | 4449 | 1589 | 860 | 7220 | 4747 | 188 | 9237 | 13734 | 9152 | 9515 | 1508 | 1012 | 67120 | -1413 | 63211 | 5712 | -7125
Nov 4, 2019 3:00 PM | 4464 | 1600 | 606 | 6594 | 2210 | 188 | 9240 | 13818 | 9435 | 9571 | 1798 | 1022 | 66283 | -2919 | 60546 | 5349 | -8268
Nov 4, 2019 4:00 PM | 4463 | 1562 | 550 | 6150 | 322 | 188 | 9244 | 13910 | 9920 | 9606 | 1911 | 1016 | 65695 | -4137 | 58842 | 4439 | -8576
Nov 4, 2019 5:00 PM | 4471 | 1646 | 515 | 6592 | 0 | 188 | 9219 | 14167 | 10181 | 9610 | 3250 | 1016 | 68863 | -5140 | 60855 | 4039 | -9179
Nov 4, 2019 6:00 PM | 4502 | 1656 | 576 | 7390 | 0 | 188 | 9191 | 14359 | 9976 | 9555 | 3392 | 1015 | 68341 | -3942 | 61800 | 3408 | -7350
Nov 4, 2019 7:00 PM | 4506 | 1582 | 925 | 8133 | 0 | 187 | 9188 | 14357 | 9770 | 9562 | 2111 | 1014 | 66540 | -2342 | 61335 | 3665 | -6007
Nov 4, 2019 8:00 PM | 4506 | 1679 | 908 | 8558 | 0 | 184 | 9201 | 14356 | 8537 | 9514 | 1248 | 1014 | 62675 | -526 | 59705 | 4073 | -4599
Nov 4, 2019 9:00 PM | 4495 | 1650 | 1401 | 8752 | 0 | 184 | 9184 | 14230 | 7169 | 9128 | 855 | 1017 | 57957 | 1708 | 58065 | 6144 | -4436
Nov 4, 2019 10:00 PM | 4454 | 1533 | 1773 | 9431 | 0 | 176 | 9196 | 14113 | 5331 | 8795 | 446 | 1002 | 54371 | 2755 | 56250 | 6291 | -3536
Nov 4, 2019 11:00 PM | 4445 | 1544 | 1917 | 10277 | 0 | 176 | 9234 | 12805 | 3858 | 8382 | 245 | 1006 | 50148 | 3878 | 53889 | 6624 | -2746
Nov 5, 2019 12:00 AM | 4434 | 1548 | 1871 | 10246 | 0 | 168 | 9242 | 11150 | 3554 | 7530 | 81 | 988 | 47601 | 3693 | 50812 | 6539 | -2846
Nov 5, 2019 1:00 AM | 4427 | 1555 | 1742 | 10480 | 0 | 168 | 9245 | 10292 | 3500 | 7719 | 42 | 1232 | 45853 | 3576 | 50402 | 6390 | -2814
Nov 5, 2019 2:00 AM | 4433 | 1561 | 1704 | 10606 | 0 | 168 | 9228 | 9550 | 3470 | 7557 | 30 | 1328 | 45587 | 1772 | 49635 | 5563 | -3791
Nov 5, 2019 3:00 AM | 4422 | 1568 | 1541 | 10799 | 0 | 168 | 9198 | 9232 | 3475 | 7140 | 37 | 1323 | 46368 | 477 | 48903 | 4930 | -4453
Nov 5, 2019 4:00 AM | 4402 | 1608 | 1548 | 10154 | 0 | 169 | 9200 | 9642 | 3501 | 7357 | 2 | 1324 | 48112 | -316 | 48907 | 4154 | -4470
Nov 5, 2019 5:00 AM | 4415 | 1611 | 1707 | 9183 | 0 | 177 | 9217 | 11270 | 4308 | 8253 | 143 | 1346 | 51903 | 685 | 51630 | 4772 | -4087
Nov 5, 2019 6:00 AM | 4438 | 1735 | 1876 | 8909 | 0 | 184 | 9250 | 13531 | 7972 | 9133 | 616 | 1330 | 59542 | 1495 | 58974 | 5368 | -3873
Nov 5, 2019 7:00 AM | 4467 | 1775 | 2156 | 8722 | 162 | 189 | 9249 | 14181 | 10597 | 9715 | 773 | 1361 | 65401 | 375 | 63347 | 4490 | -4115
Nov 5, 2019 8:00 AM | 4450 | 1647 | 2514 | 8060 | 1555 | 192 | 9244 | 14520 | 11782 | 10114 | 2920 | 1368 | 67353 | 3088 | 68366 | 5857 | -2769
Nov 5, 2019 9:00 AM | 4428 | 1641 | 3044 | 6517 | 3597 | 196 | 9244 | 14761 | 12104 | 9838 | 2026 | 1381 | 67375 | 4080 | 68777 | 6185 | -2105
Nov 5, 2019 10:00 AM | 4436 | 1695 | 3575 | 5579 | 5394 | 196 | 9238 | 14802 | 11911 | 9756 | 1841 | 1397 | 68057 | 4260 | 69820 | 5861 | -1601
Nov 5, 2019 11:00 AM | 4451 | 1704 | 3692 | 5303 | 6538 | 195 | 9235 | 14752 | 12002 | 9705 | 1564 | 1392 | 69096 | 3858 | 70533 | 5548 | -1690
Nov 5, 2019 12:00 PM | 4445 | 1780 | 2985 | 5234 | 6721 | 192 | 9238 | 14818 | 12085 | 9774 | 996 | 1388 | 68590 | 3372 | 69656 | 4990 | -1618
Nov 5, 2019 1:00 PM | 4432 | 1862 | 2595 | 4719 | 5565 | 188 | 9239 | 14841 | 12117 | 9706 | 1967 | 1379 | 68290 | 2584 | 68610 | 4833 | -2249
Nov 5, 2019 2:00 PM | 4438 | 1718 | 2623 | 4231 | 4101 | 188 | 9247 | 14808 | 12138 | 10114 | 868 | 1491 | 66803 | 1709 | 65965 | 4903 | -3194
Nov 5, 2019 3:00 PM | 4458 | 1741 | 2410 | 3803 | 2100 | 185 | 9249 | 14779 | 12135 | 10370 | 1165 | 1581 | 66071 | 712 | 63976 | 4393 | -3681
Nov 5, 2019 4:00 PM | 4464 | 1867 | 2312 | 3822 | 343 | 184 | 9248 | 14775 | 12144 | 10604 | 2725 | 1687 | 66501 | 977 | 64175 | 5073 | -4096
Nov 5, 2019 5:00 PM | 4475 | 1969 | 2345 | 4231 | 0 | 184 | 9265 | 15232 | 12222 | 10817 | 4093 | 1739 | 69576 | -373 | 66572 | 4945 | -5318
Nov 5, 2019 6:00 PM | 4500 | 1910 | 2334 | 4667 | 0 | 184 | 9267 | 15278 | 12190 | 10943 | 3503 | 1786 | 69562 | -143 | 66562 | 4437 | -4580
Nov 5, 2019 7:00 PM | 4498 | 1852 | 2316 | 4985 | 0 | 184 | 9266 | 15237 | 12082 | 10752 | 3178 | 1660 | 68017 | 1344 | 66010 | 4650 | -3306
Nov 5, 2019 8:00 PM | 4499 | 1890 | 2266 | 5306 | 0 | 184 | 9249 | 15072 | 11886 | 10267 | 1741 | 1419 | 64067 | 2379 | 63779 | 4342 | -1963
Nov 5, 2019 9:00 PM | 4505 | 1879 | 2190 | 5315 | 0 | 184 | 9247 | 13994 | 10716 | 10098 | 745 | 1368 | 60302 | 3099 | 60241 | 4571 | -1472
Nov 5, 2019 10:00 PM | 4489 | 1836 | 2123 | 5384 | 0 | 184 | 9257 | 13884 | 9026 | 9883 | 414 | 1341 | 56302 | 2924 | 57821 | 4784 | -1860
Nov 5, 2019 11:00 PM | 4485 | 1835 | 2121 | 5395 | 0 | 183 | 9261 | 13842 | 7628 | 9037 | 117 | 1303 | 51943 | 3045 | 55207 | 5262 | -2217
Nov 6, 2019 12:00 AM | 4467 | 1855 | 1639 | 5437 | 0 | 176 | 9280 | 13846 | 6469 | 8210 | 60 | 1276 | 48640 | 3137 | 52715 | 6116 | -2979
Nov 6, 2019 1:00 AM | 4460 | 1952 | 1415 | 5492 | 0 | 170 | 9283 | 13565 | 5656 | 7839 | 44 | 1256 | 47587 | 1560 | 51132 | 4971 | -3411
Nov 6, 2019 2:00 AM | 4471 | 1925 | 1122 | 5426 | 0 | 168 | 9294 | 13389 | 4967 | 7143 | 52 | 1257 | 46828 | 466 | 49214 | 4713 | -4247
Nov 6, 2019 3:00 AM | 4465 | 1920 | 1180 | 5320 | 0 | 168 | 9301 | 13405 | 4577 | 6884 | 52 | 1276 | 47732 | -807 | 48548 | 4339 | -5146
Nov 6, 2019 4:00 AM | 4464 | 1905 | 1103 | 5408 | 0 | 168 | 9303 | 13431 | 4888 | 7142 | 39 | 1287 | 49487 | -1641 | 49138 | 4366 | -6007
Nov 6, 2019 5:00 AM | 4467 | 1892 | 1131 | 5200 | 0 | 176 | 9292 | 13725 | 7288 | 7889 | 43 | 1330 | 52893 | -291 | 52433 | 4873 | -5164
Nov 6, 2019 6:00 AM | 4457 | 1929 | 1060 | 5049 | 0 | 187 | 9301 | 14063 | 10583 | 8971 | 406 | 1334 | 61303 | -1247 | 57340 | 4139 | -5386
Nov 6, 2019 7:00 AM | 4479 | 1840 | 985 | 5007 | 209 | 192 | 9294 | 14265 | 12354 | 9604 | 1558 | 1354 | 66749 | -2393 | 61141 | 3674 | -6067
Nov 6, 2019 8:00 AM | 4479 | 1816 | 918 | 4636 | 1713 | 196 | 9291 | 14501 | 12528 | 9833 | 3970 | 1365 | 68727 | -582 | 65246 | 4905 | -5487
Nov 6, 2019 9:00 AM | 4440 | 1835 | 835 | 3869 | 3623 | 196 | 9292 | 14537 | 12828 | 9916 | 3784 | 1355 | 69005 | 437 | 66510 | 5246 | -4809
Nov 6, 2019 10:00 AM | 4463 | 2008 | 646 | 3434 | 5014 | 196 | 9287 | 14533 | 12823 | 10018 | 4806 | 1379 | 69430 | 1919 | 68607 | 6000 | -4081
Nov 6, 2019 11:00 AM | 4477 | 1979 | 623 | 3468 | 5726 | 193 | 9292 | 14638 | 13033 | 9985 | 2036 | 1373 | 70284 | -65 | 66823 | 4745 | -4810
Nov 6, 2019 12:00 PM | 4497 | 1989 | 486 | 3506 | 5593 | 181 | 9289 | 14983 | 13268 | 9901 | 893 | 1342 | 69840 | -655 | 65928 | 4424 | -5079
Nov 6, 2019 1:00 PM | 4475 | 1905 | 354 | 3565 | 4601 | 180 | 9286 | 15171 | 13471 | 9879 | 1013 | 1336 | 69385 | -800 | 65236 | 4462 | -5262
Nov 6, 2019 2:00 PM | 4468 | 2024 | 304 | 3538 | 3313 | 189 | 9288 | 15190 | 13518 | 9945 | 1738 | 1359 | 68523 | -74 | 64874 | 4809 | -4883
Nov 6, 2019 3:00 PM | 4491 | 1913 | 280 | 3381 | 1643 | 197 | 9280 | 15281 | 13369 | 10106 | 2631 | 1382 | 68076 | -446 | 63954 | 5445 | -5891
Nov 6, 2019 4:00 PM | 4490 | 1987 | 173 | 3172 | 238 | 199 | 9289 | 15317 | 13574 | 10350 | 3072 | 1382 | 67816 | -1127 | 63243 | 5733 | -6860
Nov 6, 2019 5:00 PM | 4504 | 2184 | 118 | 3220 | 0 | 200 | 9292 | 15330 | 14045 | 10660 | 4415 | 1381 | 70610 | -1776 | 65349 | 6494 | -8270
Nov 6, 2019 6:00 PM | 4521 | 2114 | 140 | 3299 | 0 | 197 | 9299 | 15410 | 14359 | 10823 | 3941 | 1390 | 69906 | -885 | 65493 | 6393 | -7278
Nov 6, 2019 7:00 PM | 4528 | 1946 | 46 | 3231 | 0 | 196 | 9294 | 15173 | 14373 | 10647 | 3003 | 1385 | 67966 | -422 | 63822 | 5224 | -5646
Nov 6, 2019 8:00 PM | 4524 | 1824 | 33 | 3013 | 0 | 199 | 9295 | 15095 | 13637 | 10269 | 1108 | 1380 | 63988 | -146 | 60377 | 4330 | -4476
Nov 6, 2019 9:00 PM | 4523 | 1860 | 13 | 2766 | 0 | 198 | 9304 | 15120 | 12812 | 9867 | 793 | 1381 | 60442 | 1845 | 58637 | 4549 | -2704
Nov 6, 2019 10:00 PM | 4497 | 1819 | 7 | 2804 | 0 | 192 | 9304 | 15079 | 11346 | 9048 | 454 | 1376 | 57165 | 2193 | 55926 | 4856 | -2663
Nov 6, 2019 11:00 PM | 4484 | 1767 | 8 | 2922 | 0 | 180 | 9204 | 15267 | 9420 | 8366 | 45 | 1353 | 52658 | 2740 | 53016 | 6164 | -3424
Nov 7, 2019 12:00 AM | 4448 | 1843 | 25 | 3031 | 0 | 176 | 9153 | 15321 | 7884 | 7973 | 72 | 1343 | 49447 | 3238 | 51269 | 6836 | -3598
Nov 7, 2019 1:00 AM | 4420 | 1771 | 64 | 3204 | 0 | 169 | 9223 | 14902 | 6558 | 7484 | 33 | 1322 | 47876 | 87 | 49150 | 5189 | -5102
Nov 7, 2019 2:00 AM | 4421 | 1749 | 117 | 3350 | 0 | 168 | 9302 | 14853 | 4849 | 7509 | 42 | 1322 | 47196 | -1299 | 47682 | 4898 | -6197
Nov 7, 2019 3:00 AM | 4425 | 1804 | 179 | 3485 | 0 | 168 | 9305 | 14858 | 4661 | 7525 | 54 | 1311 | 47878 | -1473 | 47775 | 4953 | -6426
Nov 7, 2019 4:00 AM | 4412 | 1826 | 345 | 3678 | 0 | 169 | 9308 | 14848 | 5259 | 7593 | 112 | 1314 | 49298 | -1676 | 48864 | 5366 | -7042
Nov 7, 2019 5:00 AM | 4422 | 1854 | 479 | 4135 | 0 | 177 | 9310 | 15142 | 6741 | 7869 | 234 | 1332 | 52901 | -1632 | 51695 | 5960 | -7592
Nov 7, 2019 6:00 AM | 4438 | 1936 | 612 | 5043 | 0 | 184 | 9316 | 15513 | 9403 | 8816 | 1087 | 1341 | 61514 | -931 | 57689 | 6462 | -7393
Nov 7, 2019 7:00 AM | 4478 | 1838 | 953 | 5948 | 358 | 192 | 9310 | 15727 | 10945 | 9126 | 2303 | 1358 | 67295 | -596 | 62536 | 4850 | -5446
Nov 7, 2019 8:00 AM | 4490 | 1846 | 1167 | 7042 | 3126 | 192 | 9306 | 15740 | 11241 | 9012 | 1863 | 1358 | 69359 | 1268 | 66383 | 5156 | -3888
Nov 7, 2019 9:00 AM | 4492 | 1795 | 1633 | 7032 | 6913 | 192 | 9305 | 15745 | 11045 | 8988 | 1340 | 1350 | 69476 | 4259 | 69830 | 6552 | -2293
Nov 7, 2019 10:00 AM | 4525 | 1793 | 2469 | 7205 | 10025 | 192 | 9283 | 15645 | 10753 | 9003 | 346 | 1345 | 69959 | 6195 | 72584 | 7984 | -1789
Nov 7, 2019 11:00 AM | 4520 | 1803 | 3087 | 8377 | 11033 | 191 | 9282 | 15581 | 10572 | 8755 | 405 | 1352 | 71063 | 7521 | 74958 | 9272 | -1751
Nov 7, 2019 12:00 PM | 4520 | 1897 | 3431 | 9453 | 9905 | 180 | 9291 | 15376 | 10367 | 8909 | 552 | 1332 | 70633 | 8195 | 75213 | 9777 | -1582
Nov 7, 2019 1:00 PM | 4503 | 1848 | 3639 | 10636 | 7459 | 174 | 9274 | 15573 | 10523 | 8873 | 694 | 1314 | 70421 | 7999 | 74510 | 9918 | -1919
Nov 7, 2019 2:00 PM | 4498 | 1789 | 3793 | 11771 | 4552 | 180 | 9271 | 15705 | 10334 | 8777 | 182 | 1330 | 69297 | 6927 | 72182 | 9453 | -2526
Nov 7, 2019 3:00 PM | 4496 | 1860 | 3999 | 12611 | 1881 | 184 | 9270 | 15773 | 10826 | 8984 | 494 | 1314 | 68883 | 6902 | 71692 | 9426 | -2524
Nov 7, 2019 4:00 PM | 4496 | 1789 | 4276 | 14299 | 217 | 191 | 9266 | 15710 | 11543 | 9068 | 803 | 1339 | 68867 | 8358 | 72997 | 10519 | -2161
Nov 7, 2019 5:00 PM | 4492 | 1814 | 4415 | 15631 | 0 | 192 | 9260 | 15750 | 11718 | 9092 | 3416 | 1339 | 71579 | 9360 | 77119 | 10330 | -970
Nov 7, 2019 6:00 PM | 4507 | 1752 | 4462 | 16474 | 0 | 192 | 9255 | 15733 | 11538 | 8974 | 2137 | 1337 | 71394 | 9102 | 76361 | 9577 | -475
Nov 7, 2019 7:00 PM | 4512 | 1740 | 4423 | 16097 | 0 | 188 | 9252 | 15640 | 11075 | 8923 | 582 | 1336 | 69553 | 8367 | 73768 | 8824 | -457
Nov 7, 2019 8:00 PM | 4514 | 1705 | 4281 | 15208 | 0 | 188 | 9249 | 15449 | 10047 | 8883 | 399 | 1338 | 65092 | 9564 | 71261 | 10251 | -687
Nov 7, 2019 9:00 PM | 4530 | 1691 | 3509 | 13882 | 0 | 188 | 9261 | 15468 | 7964 | 8498 | 190 | 1343 | 61094 | 8697 | 66524 | 9819 | -1122
Nov 7, 2019 10:00 PM | 4504 | 1723 | 3583 | 12645 | 0 | 181 | 9255 | 15291 | 7150 | 7663 | 357 | 1331 | 57484 | 8896 | 63683 | 10061 | -1165
Nov 7, 2019 11:00 PM | 4497 | 1671 | 4267 | 11767 | 0 | 180 | 9261 | 14983 | 5387 | 7170 | 130 | 1332 | 53088 | 8357 | 60645 | 9466 | -1109
Nov 8, 2019 12:00 AM | 4446 | 1650 | 4201 | 11077 | 0 | 180 | 9264 | 14758 | 4644 | 6975 | 13 | 1331 | 49683 | 8469 | 58539 | 9968 | -1499
Nov 8, 2019 1:00 AM | 4458 | 1646 | 4102 | 10086 | 0 | 170 | 9263 | 14703 | 4434 | 6842 | 21 | 1303 | 48448 | 7113 | 57028 | 8995 | -1882
Nov 8, 2019 2:00 AM | 4465 | 1637 | 3937 | 9337 | 0 | 168 | 9274 | 14722 | 4465 | 6835 | 16 | 1304 | 47330 | 6982 | 56160 | 8848 | -1866
Nov 8, 2019 3:00 AM | 4445 | 1619 | 4069 | 8785 | 0 | 168 | 9275 | 14722 | 4702 | 6993 | 48 | 1266 | 47746 | 5978 | 56092 | 8052 | -2074
Nov 8, 2019 4:00 AM | 4448 | 1620 | 3981 | 8111 | 0 | 171 | 9271 | 14713 | 5310 | 6989 | 156 | 1256 | 49518 | 4955 | 56026 | 7247 | -2292
Nov 8, 2019 5:00 AM | 4442 | 1676 | 3684 | 7588 | 0 | 180 | 9279 | 14978 | 7299 | 7571 | 247 | 1261 | 53215 | 5362 | 58205 | 7795 | -2433
Nov 8, 2019 6:00 AM | 4452 | 1754 | 3541 | 6714 | 0 | 183 | 9281 | 15586 | 10643 | 8825 | 1215 | 1262 | 61777 | 5121 | 63456 | 6847 | -1726
Nov 8, 2019 7:00 AM | 4467 | 1689 | 3253 | 5764 | 100 | 196 | 9281 | 15789 | 12752 | 9232 | 2640 | 1322 | 67252 | 3308 | 66485 | 4375 | -1067
Nov 8, 2019 8:00 AM | 4494 | 1846 | 3202 | 4811 | 1403 | 196 | 9282 | 15763 | 13253 | 9476 | 2663 | 1331 | 68808 | 2261 | 67720 | 4015 | -1754
Nov 8, 2019 9:00 AM | 4492 | 1911 | 3062 | 3796 | 3432 | 196 | 9266 | 15569 | 13587 | 9535 | 2452 | 1340 | 70099 | 2897 | 68638 | 4841 | -1944
Nov 8, 2019 10:00 AM | 4523 | 1913 | 2499 | 2209 | 5207 | 192 | 9221 | 15714 | 13207 | 9614 | 3534 | 1340 | 70364 | 2667 | 69173 | 4977 | -2310
Nov 8, 2019 11:00 AM | 4533 | 1915 | 1981 | 1382 | 6478 | 189 | 9214 | 15794 | 13103 | 9545 | 2866 | 1331 | 71337 | 1106 | 68331 | 3850 | -2744
Nov 8, 2019 12:00 PM | 4529 | 1747 | 1570 | 1257 | 6325 | 192 | 9211 | 15742 | 13270 | 9485 | 1824 | 1338 | 70535 | 512 | 66490 | 3224 | -2712
Nov 8, 2019 1:00 PM | 4511 | 1725 | 1180 | 1162 | 5213 | 196 | 9255 | 15830 | 13391 | 9548 | 554 | 1344 | 69359 | -891 | 63909 | 2862 | -3753
Nov 8, 2019 2:00 PM | 4508 | 1803 | 748 | 1534 | 3364 | 196 | 9258 | 15798 | 13562 | 9586 | 809 | 1353 | 67935 | -951 | 62519 | 2998 | -3949
Nov 8, 2019 3:00 PM | 4526 | 1833 | 434 | 2025 | 1388 | 196 | 9269 | 15897 | 13564 | 9510 | 1792 | 1345 | 66041 | -917 | 61779 | 3079 | -3996
Nov 8, 2019 4:00 PM | 4479 | 1799 | 355 | 2482 | 165 | 196 | 9281 | 15998 | 13565 | 9554 | 2096 | 1344 | 66439 | -1855 | 61314 | 2822 | -4677
Nov 8, 2019 5:00 PM | 4531 | 1854 | 320 | 3007 | 0 | 196 | 9284 | 15656 | 13686 | 9828 | 3555 | 1345 | 68651 | -2528 | 63262 | 2929 | -5457
Nov 8, 2019 6:00 PM | 4551 | 1838 | 284 | 3037 | 0 | 196 | 9278 | 15657 | 13763 | 9710 | 4872 | 1347 | 68184 | -421 | 64533 | 4660 | -5081
Nov 8, 2019 7:00 PM | 4561 | 1761 | 267 | 2863 | 0 | 187 | 9288 | 15708 | 13686 | 9627 | 4298 | 1322 | 65893 | 1137 | 63568 | 5020 | -3883
Nov 8, 2019 8:00 PM | 4551 | 1778 | 330 | 2556 | 0 | 161 | 9286 | 15845 | 13317 | 9417 | 1789 | 1271 | 61771 | 2087 | 60301 | 5126 | -3039
Nov 8, 2019 9:00 PM | 4553 | 1764 | 325 | 2381 | 0 | 148 | 9289 | 15848 | 12098 | 9013 | 1321 | 1247 | 58524 | 3555 | 57987 | 7246 | -3691
Nov 8, 2019 10:00 PM | 4522 | 1701 | 321 | 2500 | 0 | 147 | 9286 | 15635 | 10408 | 8081 | 391 | 1232 | 55314 | 2726 | 54224 | 6771 | -4045
Nov 8, 2019 11:00 PM | 4506 | 1754 | 291 | 2654 | 0 | 159 | 9293 | 15555 | 8354 | 7067 | 275 | 1258 | 50767 | 2626 | 51166 | 6621 | -3995
Nov 9, 2019 12:00 AM | 4478 | 1819 | 288 | 2528 | 0 | 160 | 9302 | 15274 | 7976 | 6606 | 477 | 1278 | 48069 | 4656 | 50186 | 8127 | -3471
Nov 9, 2019 1:00 AM | 4455 | 1792 | 226 | 2688 | 0 | 160 | 9299 | 15294 | 7791 | 6432 | 343 | 1277 | 45754 | 5333 | 49757 | 8978 | -3645
Nov 9, 2019 2:00 AM | 4445 | 1778 | 306 | 3007 | 0 | 161 | 9302 | 15268 | 7557 | 6428 | 161 | 1281 | 44867 | 4051 | 49694 | 8045 | -3994
Nov 9, 2019 3:00 AM | 4448 | 1739 | 241 | 3316 | 0 | 164 | 9303 | 15264 | 7473 | 6430 | 128 | 1260 | 44759 | 3519 | 49766 | 7519 | -4000
Nov 9, 2019 4:00 AM | 4446 | 1709 | 298 | 3702 | 0 | 164 | 9302 | 15326 | 7479 | 6542 | 0 | 1279 | 44952 | 3763 | 50247 | 7856 | -4093
Nov 9, 2019 5:00 AM | 4456 | 1692 | 429 | 4029 | 0 | 164 | 9299 | 15276 | 7513 | 6497 | 0 | 1295 | 45373 | 4337 | 50650 | 8588 | -4251
Nov 9, 2019 6:00 AM | 4485 | 1713 | 474 | 4381 | 0 | 164 | 9307 | 15253 | 7773 | 6457 | 12 | 1274 | 47033 | 5808 | 51293 | 8854 | -3046
Nov 9, 2019 7:00 AM | 4508 | 1735 | 664 | 4711 | 45 | 164 | 9307 | 15269 | 8199 | 6549 | 288 | 1255 | 49657 | 5406 | 52694 | 8275 | -2869
Nov 9, 2019 8:00 AM | 4525 | 1766 | 870 | 4906 | 875 | 164 | 9304 | 15333 | 8931 | 6673 | 486 | 1222 | 54318 | 4289 | 55055 | 6779 | -2490
Nov 9, 2019 9:00 AM | 4518 | 1749 | 999 | 4771 | 2457 | 164 | 9301 | 15437 | 9490 | 6687 | 945 | 1230 | 56813 | 4246 | 57748 | 5800 | -1554
Nov 9, 2019 10:00 AM | 4521 | 1773 | 1136 | 4767 | 4107 | 164 | 9302 | 15450 | 9753 | 6645 | 311 | 1235 | 58630 | 4093 | 59164 | 5522 | -1429
Nov 9, 2019 11:00 AM | 4501 | 1722 | 1167 | 5125 | 5159 | 164 | 9300 | 15451 | 9798 | 6611 | 476 | 1264 | 59416 | 4938 | 60738 | 6427 | -1489
Nov 9, 2019 12:00 PM | 4517 | 1680 | 1046 | 5423 | 5632 | 164 | 9300 | 15442 | 9734 | 6467 | 519 | 1265 | 58920 | 5801 | 61189 | 6937 | -1136
Nov 9, 2019 1:00 PM | 4512 | 1650 | 1116 | 5505 | 5637 | 164 | 9296 | 15412 | 9606 | 6373 | 364 | 1269 | 56759 | 6796 | 60904 | 7876 | -1080
Nov 9, 2019 2:00 PM | 4494 | 1668 | 1213 | 5714 | 4460 | 164 | 9291 | 15355 | 9631 | 6588 | 275 | 1260 | 55325 | 7391 | 60113 | 8725 | -1334
Nov 9, 2019 3:00 PM | 4497 | 1666 | 1517 | 5736 | 2302 | 164 | 9287 | 15381 | 9520 | 6621 | 205 | 1264 | 54847 | 5432 | 58160 | 7754 | -2322
Nov 9, 2019 4:00 PM | 4506 | 1602 | 2045 | 6222 | 334 | 164 | 9288 | 15431 | 9620 | 6688 | 313 | 1274 | 55436 | 4014 | 57487 | 6491 | -2477
Nov 9, 2019 5:00 PM | 4499 | 1624 | 2626 | 6872 | 0 | 164 | 9270 | 15427 | 9658 | 6683 | 2024 | 1292 | 59443 | 3252 | 60139 | 5417 | -2165
Nov 9, 2019 6:00 PM | 4539 | 1610 | 2972 | 7260 | 0 | 164 | 9271 | 15463 | 9449 | 6634 | 2156 | 1258 | 59138 | 3996 | 60776 | 6157 | -2161
Nov 9, 2019 7:00 PM | 4566 | 1608 | 3208 | 7477 | 0 | 164 | 9266 | 15460 | 9403 | 6478 | 1875 | 1244 | 57253 | 5954 | 60749 | 8060 | -2106
Nov 9, 2019 8:00 PM | 4662 | 1616 | 3120 | 7400 | 0 | 160 | 9283 | 15490 | 9248 | 6362 | 373 | 1260 | 53166 | 7687 | 58974 | 9275 | -1588
Nov 9, 2019 9:00 PM | 4809 | 1632 | 2633 | 7281 | 0 | 160 | 9294 | 15448 | 8833 | 6037 | 422 | 1250 | 50926 | 8731 | 57799 | 10427 | -1696
Nov 9, 2019 10:00 PM | 4799 | 1644 | 2417 | 6810 | 0 | 160 | 9303 | 15421 | 8242 | 5940 | 1147 | 1264 | 49995 | 9158 | 57147 | 11036 | -1878
Nov 9, 2019 11:00 PM | 4771 | 1640 | 2345 | 6215 | 0 | 160 | 9293 | 15412 | 7446 | 5737 | 204 | 1273 | 47162 | 8614 | 54496 | 10823 | -2209
Nov 10, 2019 12:00 AM | 4739 | 1647 | 2395 | 5669 | 0 | 160 | 9218 | 15324 | 6646 | 5377 | 26 | 1286 | 45458 | 7847 | 52487 | 10633 | -2786
Nov 10, 2019 1:00 AM | 4743 | 1676 | 2639 | 5061 | 0 | 160 | 9257 | 15344 | 6457 | 5876 | 179 | 1285 | 43687 | 9456 | 52677 | 11767 | -2311
Nov 10, 2019 2:00 AM | 4744 | 1673 | 2496 | 4628 | 0 | 160 | 9297 | 15342 | 5516 | 5922 | 117 | 1273 | 42673 | 8507 | 51168 | 10849 | -2342
Nov 10, 2019 3:00 AM | 4734 | 1671 | 2360 | 4187 | 0 | 160 | 9320 | 15342 | 5294 | 5937 | 51 | 1295 | 42044 | 7166 | 50351 | 9636 | -2470
Nov 10, 2019 4:00 AM | 4731 | 1611 | 2356 | 3880 | 0 | 160 | 9320 | 15320 | 5176 | 5892 | 44 | 1297 | 41951 | 6029 | 49787 | 9043 | -3014
Nov 10, 2019 5:00 AM | 4738 | 1624 | 2332 | 3873 | 0 | 160 | 9323 | 15434 | 5383 | 5921 | 33 | 1301 | 41996 | 6947 | 50122 | 9571 | -2624
Nov 10, 2019 6:00 AM | 4759 | 1686 | 2143 | 3592 | 0 | 160 | 9147 | 15399 | 6574 | 5654 | 102 | 1293 | 41941 | 7943 | 50509 | 10287 | -2344
Nov 10, 2019 7:00 AM | 4779 | 1617 | 1885 | 3295 | 154 | 160 | 9271 | 15397 | 7174 | 5449 | 420 | 1291 | 43551 | 8029 | 50892 | 10099 | -2070
Nov 10, 2019 8:00 AM | 4790 | 1562 | 1638 | 3026 | 2585 | 160 | 9328 | 15409 | 7499 | 5561 | 873 | 1290 | 46848 | 7534 | 53721 | 9503 | -1969
Nov 10, 2019 9:00 AM | 4796 | 1543 | 1575 | 2427 | 6479 | 160 | 9326 | 15433 | 7635 | 5564 | 730 | 1285 | 49936 | 9058 | 56953 | 10294 | -1236
Nov 10, 2019 10:00 AM | 4800 | 1521 | 1867 | 1551 | 9853 | 160 | 9330 | 15446 | 7905 | 5669 | 525 | 1287 | 52118 | 10217 | 59914 | 10971 | -754
Nov 10, 2019 11:00 AM | 4811 | 1535 | 1879 | 1177 | 11642 | 160 | 9331 | 15454 | 7826 | 5854 | 536 | 1286 | 54153 | 9852 | 61491 | 10496 | -644
Nov 10, 2019 12:00 PM | 4818 | 1537 | 2041 | 976 | 11978 | 160 | 9316 | 15387 | 7725 | 5961 | 1381 | 1286 | 53491 | 11526 | 62566 | 11903 | -377
Nov 10, 2019 1:00 PM | 4815 | 1535 | 1951 | 1039 | 10442 | 160 | 9290 | 15292 | 7665 | 5943 | 81 | 1287 | 52442 | 9357 | 59500 | 9765 | -408
Nov 10, 2019 2:00 PM | 4797 | 1537 | 1770 | 1173 | 7135 | 160 | 9307 | 15380 | 7782 | 6350 | 290 | 1288 | 50818 | 8604 | 56969 | 9089 | -485
Nov 10, 2019 3:00 PM | 4784 | 1531 | 1739 | 1352 | 2999 | 160 | 9306 | 15406 | 8126 | 6409 | 488 | 1296 | 50594 | 5320 | 53596 | 6949 | -1629
Nov 10, 2019 4:00 PM | 4801 | 1490 | 1415 | 2005 | 274 | 160 | 9299 | 15494 | 9020 | 6616 | 753 | 1291 | 52577 | 2988 | 52618 | 5426 | -2438
Nov 10, 2019 5:00 PM | 4814 | 1541 | 1455 | 3187 | 0 | 160 | 9296 | 15525 | 9672 | 6729 | 2551 | 1292 | 56290 | 2085 | 56222 | 4489 | -2404
Nov 10, 2019 6:00 PM | 4844 | 1511 | 1432 | 4420 | 0 | 160 | 9287 | 15485 | 9989 | 6788 | 2477 | 1290 | 57222 | 2878 | 57683 | 5001 | -2123
Nov 10, 2019 7:00 PM | 4847 | 1480 | 1431 | 5391 | 0 | 160 | 9290 | 15470 | 9710 | 6638 | 1934 | 1294 | 55176 | 3656 | 57645 | 5736 | -2080
Nov 10, 2019 8:00 PM | 4839 | 1510 | 1726 | 5801 | 0 | 160 | 9297 | 15507 | 9385 | 6471 | 1600 | 1284 | 53637 | 5775 | 57580 | 8148 | -2373
Nov 10, 2019 9:00 PM | 4852 | 1440 | 2045 | 6014 | 0 | 160 | 9296 | 15439 | 8796 | 6462 | 573 | 1282 | 52608 | 6299 | 56359 | 9041 | -2742
Nov 10, 2019 10:00 PM | 4780 | 1433 | 2293 | 5964 | 0 | 160 | 9295 | 15455 | 8655 | 6401 | 731 | 1266 | 52254 | 6813 | 56433 | 9906 | -3093
Nov 10, 2019 11:00 PM | 4799 | 1438 | 2533 | 6145 | 0 | 160 | 9288 | 15173 | 8331 | 6164 | 340 | 1275 | 48430 | 8268 | 55646 | 10195 | -1927
Nov 11, 2019 12:00 AM | 4776 | 1425 | 2829 | 6157 | 0 | 160 | 9257 | 14824 | 7054 | 5999 | 66 | 1297 | 46168 | 8023 | 53844 | 9496 | -1473
Nov 11, 2019 1:00 AM | 4742 | 1434 | 3143 | 6310 | 0 | 160 | 9252 | 14904 | 6654 | 5807 | 14 | 1297 | 44878 | 9304 | 53717 | 10752 | -1448
Nov 11, 2019 2:00 AM | 4741 | 1439 | 3279 | 6526 | 0 | 160 | 9282 | 14964 | 6335 | 5774 | 4 | 1293 | 44369 | 8980 | 53797 | 10315 | -1335
Nov 11, 2019 3:00 AM | 4736 | 1467 | 3209 | 6734 | 0 | 160 | 9251 | 14967 | 5081 | 5544 | 14 | 1281 | 44883 | 6271 | 52444 | 8725 | -2454
Nov 11, 2019 4:00 AM | 4752 | 1445 | 3139 | 6744 | 0 | 160 | 9275 | 14979 | 5204 | 5637 | 36 | 1282 | 46815 | 5339 | 52653 | 9031 | -3692
Nov 11, 2019 5:00 AM | 4740 | 1444 | 2893 | 7244 | 0 | 160 | 9307 | 15259 | 6772 | 6005 | 276 | 1291 | 51204 | 5754 | 55391 | 10183 | -4429
Nov 11, 2019 6:00 AM | 4752 | 1438 | 3502 | 8492 | 0 | 160 | 9309 | 15320 | 8535 | 6623 | 1402 | 1290 | 60007 | 2446 | 60823 | 8868 | -6422
Nov 11, 2019 7:00 AM | 4764 | 1420 | 3956 | 9356 | 71 | 160 | 9309 | 15412 | 9440 | 6792 | 2537 | 1280 | 67094 | 434 | 64497 | 7024 | -6590
Nov 11, 2019 8:00 AM | 4775 | 1486 | 4261 | 10459 | 1310 | 160 | 9301 | 15401 | 9854 | 6956 | 3425 | 1275 | 69303 | 2226 | 68663 | 7325 | -5099
Nov 11, 2019 9:00 AM | 4755 | 1542 | 4520 | 10809 | 3616 | 160 | 9309 | 15429 | 9962 | 7049 | 3329 | 1284 | 70537 | 4203 | 71764 | 8248 | -4045
Nov 11, 2019 10:00 AM | 4761 | 1525 | 4898 | 10747 | 5735 | 160 | 9306 | 15445 | 10207 | 7022 | 2376 | 1279 | 70975 | 5168 | 73461 | 8652 | -3484
Nov 11, 2019 11:00 AM | 4782 | 1480 | 4938 | 11471 | 7214 | 160 | 9301 | 15458 | 10187 | 7061 | 1153 | 1288 | 71148 | 5917 | 74493 | 8943 | -3026
Nov 11, 2019 12:00 PM | 4792 | 1436 | 5053 | 12346 | 7821 | 160 | 9294 | 15406 | 9794 | 7284 | 195 | 1303 | 71315 | 5906 | 74884 | 8825 | -2919
Nov 11, 2019 1:00 PM | 4767 | 1443 | 5234 | 12794 | 6831 | 160 | 9297 | 15456 | 9728 | 7597 | 710 | 1277 | 70975 | 6477 | 75294 | 9383 | -2906
Nov 11, 2019 2:00 PM | 4775 | 1440 | 5325 | 13247 | 4581 | 160 | 9295 | 15432 | 9803 | 7605 | 866 | 1301 | 70543 | 5760 | 73830 | 9527 | -3767
Nov 11, 2019 3:00 PM | 4760 | 1432 | 5336 | 14648 | 1678 | 160 | 9293 | 15470 | 9682 | 7647 | 726 | 1303 | 70070 | 4901 | 72135 | 9287 | -4386
Nov 11, 2019 4:00 PM | 4772 | 1423 | 5144 | 17231 | 101 | 160 | 9280 | 15463 | 9416 | 7726 | 872 | 1308 | 69847 | 5681 | 72896 | 9195 | -3514
Nov 11, 2019 5:00 PM | 4794 | 1485 | 5067 | 19341 | 0 | 160 | 9278 | 15435 | 8827 | 7737 | 1901 | 1294 | 72372 | 5853 | 75319 | 8507 | -2654
Nov 11, 2019 6:00 PM | 4799 | 1514 | 5092 | 20276 | 0 | 160 | 9278 | 15410 | 8889 | 7658 | 2346 | 1303 | 72140 | 8008 | 76725 | 9296 | -1288
Nov 11, 2019 7:00 PM | 4792 | 1517 | 5195 | 20315 | 0 | 160 | 9271 | 15110 | 8857 | 7666 | 1409 | 1301 | 70524 | 8674 | 75593 | 9637 | -963
Nov 11, 2019 8:00 PM | 4824 | 1500 | 5236 | 20269 | 0 | 160 | 9275 | 14742 | 7990 | 7407 | 628 | 1291 | 66055 | 10004 | 73322 | 10924 | -920
Nov 11, 2019 9:00 PM | 4840 | 1513 | 5002 | 19793 | 0 | 160 | 9275 | 14702 | 6998 | 6956 | 305 | 1297 | 61234 | 10740 | 70841 | 11888 | -1148
Nov 11, 2019 10:00 PM | 4809 | 1494 | 5239 | 18558 | 0 | 160 | 9272 | 14587 | 6054 | 6429 | 143 | 1297 | 58079 | 10613 | 68042 | 11717 | -1104
Nov 11, 2019 11:00 PM | 4812 | 1531 | 5470 | 17623 | 0 | 160 | 9265 | 13651 | 5294 | 6018 | 88 | 1298 | 54144 | 9456 | 65210 | 10693 | -1237
Nov 12, 2019 12:00 AM | 4773 | 1511 | 5736 | 17544 | 0 | 160 | 9208 | 12674 | 4374 | 5316 | 18 | 1275 | 50473 | 9050 | 62589 | 11099 | -2049
Nov 12, 2019 1:00 AM | 4710 | 1549 | 5560 | 17928 | 0 | 160 | 9178 | 12426 | 4029 | 5239 | 10 | 1269 | 48683 | 9650 | 62058 | 11634 | -1984
Nov 12, 2019 2:00 AM | 4672 | 1590 | 5546 | 17732 | 0 | 160 | 9197 | 12179 | 4006 | 5275 | 4 | 1267 | 48023 | 9777 | 61628 | 11878 | -2101
Nov 12, 2019 3:00 AM | 4652 | 1581 | 5323 | 17698 | 0 | 160 | 9189 | 11737 | 4052 | 5303 | 4 | 1259 | 48479 | 8973 | 60958 | 11370 | -2397
Nov 12, 2019 4:00 AM | 4621 | 1536 | 5354 | 18138 | 0 | 160 | 9252 | 12627 | 4538 | 5456 | 4 | 1269 | 50086 | 9880 | 62955 | 12223 | -2343
Nov 12, 2019 5:00 AM | 4586 | 1548 | 5442 | 18983 | 0 | 160 | 9259 | 13249 | 5747 | 6483 | 11 | 1268 | 54038 | 11119 | 66736 | 13336 | -2217
Nov 12, 2019 6:00 AM | 4585 | 1586 | 5448 | 20117 | 0 | 160 | 9172 | 13873 | 7112 | 7822 | 266 | 1277 | 62056 | 10144 | 71418 | 11674 | -1530
Nov 12, 2019 7:00 AM | 4594 | 1607 | 5390 | 19716 | 79 | 160 | 9250 | 13832 | 8699 | 8380 | 1006 | 1275 | 68354 | 8355 | 73988 | 9501 | -1146
Nov 12, 2019 8:00 AM | 4588 | 1575 | 5339 | 18702 | 1342 | 160 | 9204 | 14046 | 9581 | 8909 | 976 | 1275 | 70251 | 8471 | 75697 | 9269 | -798
Nov 12, 2019 9:00 AM | 4603 | 1508 | 4937 | 18548 | 3537 | 160 | 9150 | 14031 | 9637 | 8546 | 742 | 1264 | 70863 | 9122 | 76663 | 9716 | -594
Nov 12, 2019 10:00 AM | 4617 | 1541 | 4856 | 17782 | 5804 | 160 | 9247 | 13878 | 9551 | 8660 | 435 | 1264 | 71214 | 9351 | 77795 | 9963 | -612
Nov 12, 2019 11:00 AM | 4620 | 1513 | 4841 | 17936 | 7224 | 160 | 9270 | 13837 | 9343 | 8311 | 524 | 1256 | 71579 | 9752 | 78835 | 10376 | -624
Nov 12, 2019 12:00 PM | 4637 | 1468 | 5206 | 17321 | 6932 | 160 | 9256 | 13937 | 9090 | 8451 | 212 | 1229 | 71558 | 8889 | 77899 | 9541 | -652
Nov 12, 2019 1:00 PM | 4649 | 1532 | 5310 | 15517 | 5545 | 160 | 9261 | 13666 | 9860 | 8638 | 898 | 1235 | 70186 | 8175 | 76271 | 9421 | -1246
Nov 12, 2019 2:00 PM | 4653 | 1666 | 5261 | 14077 | 4028 | 160 | 9265 | 14033 | 10638 | 8942 | 665 | 1236 | 69463 | 7816 | 74624 | 9689 | -1873
Nov 12, 2019 3:00 PM | 4677 | 1598 | 5422 | 13114 | 1888 | 160 | 9268 | 14018 | 10946 | 9078 | 678 | 1235 | 69002 | 5502 | 72082 | 9066 | -3564
Nov 12, 2019 4:00 PM | 4680 | 1507 | 5479 | 13209 | 203 | 160 | 9264 | 13771 | 10974 | 9344 | 2247 | 1232 | 69079 | 5962 | 72070 | 8837 | -2875
Nov 12, 2019 5:00 PM | 4680 | 1579 | 5508 | 14270 | 0 | 160 | 9256 | 13954 | 11118 | 9405 | 3427 | 1231 | 71111 | 6109 | 74588 | 7560 | -1451
Nov 12, 2019 6:00 PM | 4696 | 1525 | 5375 | 15570 | 0 | 160 | 9264 | 14062 | 11289 | 9326 | 1832 | 1237 | 71625 | 6001 | 74336 | 8448 | -2447
Nov 12, 2019 7:00 PM | 4713 | 1523 | 5397 | 15841 | 0 | 160 | 9258 | 13969 | 10826 | 9078 | 1361 | 1233 | 69441 | 6736 | 73359 | 8668 | -1932
Nov 12, 2019 8:00 PM | 4712 | 1527 | 5566 | 15361 | 0 | 160 | 9261 | 14039 | 9464 | 8635 | 686 | 1235 | 66282 | 7761 | 70646 | 9464 | -1703
Nov 12, 2019 9:00 PM | 4699 | 1552 | 5687 | 14515 | 0 | 160 | 9259 | 13498 | 8624 | 7811 | 820 | 1235 | 62107 | 8282 | 67860 | 10011 | -1729
Nov 12, 2019 10:00 PM | 4654 | 1530 | 5515 | 13625 | 0 | 160 | 9262 | 13293 | 7903 | 7383 | 742 | 1234 | 58999 | 8652 | 65301 | 10423 | -1771
Nov 12, 2019 11:00 PM | 4647 | 1585 | 5217 | 13507 | 0 | 160 | 9260 | 13251 | 6865 | 7096 | 123 | 1235 | 55174 | 8835 | 62946 | 10648 | -1813
Nov 13, 2019 12:00 AM | 4618 | 1610 | 5347 | 13404 | 0 | 160 | 9247 | 12681 | 5461 | 6638 | 76 | 1234 | 51501 | 7915 | 60476 | 10425 | -2510
Nov 13, 2019 1:00 AM | 4610 | 1636 | 5461 | 13409 | 0 | 160 | 9244 | 12606 | 5363 | 6283 | 26 | 1236 | 50261 | 8594 | 60034 | 10978 | -2384
Nov 13, 2019 2:00 AM | 4614 | 1674 | 5457 | 12745 | 0 | 160 | 9278 | 12285 | 5516 | 6631 | 110 | 1232 | 49069 | 9132 | 59702 | 11329 | -2197
Nov 13, 2019 3:00 AM | 4606 | 1653 | 5373 | 12692 | 0 | 160 | 9276 | 12533 | 5765 | 6777 | 170 | 1231 | 49736 | 8910 | 60236 | 11156 | -2246
Nov 13, 2019 4:00 AM | 4589 | 1668 | 5265 | 12938 | 0 | 160 | 9276 | 12509 | 6777 | 7081 | 73 | 1234 | 51855 | 8484 | 61570 | 10769 | -2285
Nov 13, 2019 5:00 AM | 4607 | 1633 | 5075 | 12746 | 0 | 160 | 9273 | 12756 | 9446 | 7637 | 117 | 1239 | 55027 | 9802 | 64689 | 11638 | -1836
Nov 13, 2019 6:00 AM | 4625 | 1736 | 4350 | 13406 | 0 | 160 | 9279 | 13157 | 11940 | 8809 | 1058 | 1237 | 61419 | 9187 | 69757 | 10341 | -1154
Nov 13, 2019 7:00 AM | 4643 | 1763 | 4566 | 13390 | 58 | 160 | 9263 | 13354 | 12994 | 9547 | 1233 | 1236 | 67415 | 6754 | 72207 | 8147 | -1393
Nov 13, 2019 8:00 AM | 4656 | 1814 | 4270 | 12681 | 1190 | 160 | 9295 | 13545 | 13485 | 9848 | 3402 | 1234 | 69040 | 7963 | 75580 | 9472 | -1509
Nov 13, 2019 9:00 AM | 4655 | 1786 | 4102 | 11599 | 3044 | 160 | 9293 | 13813 | 13642 | 10088 | 1332 | 1237 | 69131 | 7810 | 74751 | 9225 | -1415
Nov 13, 2019 10:00 AM | 4661 | 1647 | 4335 | 10633 | 4817 | 160 | 9290 | 13931 | 13755 | 10206 | 747 | 1239 | 69768 | 7899 | 75421 | 9191 | -1292
Nov 13, 2019 11:00 AM | 4657 | 1632 | 3998 | 10371 | 5878 | 160 | 9298 | 14129 | 13714 | 10342 | 405 | 1249 | 70748 | 7516 | 75833 | 8809 | -1293
Nov 13, 2019 12:00 PM | 4681 | 1605 | 3652 | 10326 | 5961 | 160 | 9292 | 14093 | 13856 | 10262 | 413 | 1244 | 70096 | 7567 | 75545 | 8992 | -1425
Nov 13, 2019 1:00 PM | 4679 | 1611 | 3523 | 9856 | 4847 | 160 | 9288 | 14083 | 14311 | 10383 | 492 | 1228 | 69781 | 7102 | 74461 | 8575 | -1473
Nov 13, 2019 2:00 PM | 4679 | 1605 | 3575 | 9309 | 3122 | 160 | 9289 | 13931 | 14684 | 10482 | 1428 | 1252 | 68167 | 7077 | 73516 | 8812 | -1735
Nov 13, 2019 3:00 PM | 4686 | 1592 | 3598 | 9050 | 1315 | 160 | 9291 | 13854 | 14735 | 10453 | 2661 | 1249 | 67865 | 6585 | 72644 | 8665 | -2080
Nov 13, 2019 4:00 PM | 4677 | 1663 | 3642 | 9320 | 104 | 160 | 9291 | 13857 | 14842 | 10284 | 2740 | 1258 | 68053 | 5854 | 71838 | 8108 | -2254
Nov 13, 2019 5:00 PM | 4671 | 1851 | 3281 | 9850 | 0 | 160 | 9291 | 13845 | 15169 | 10444 | 3575 | 1307 | 70193 | 5087 | 73444 | 7469 | -2382
Nov 13, 2019 6:00 PM | 4698 | 1699 | 2396 | 10426 | 0 | 160 | 9293 | 13856 | 15075 | 10066 | 2738 | 1252 | 69769 | 4306 | 71659 | 7539 | -3233
Nov 13, 2019 7:00 PM | 4691 | 1637 | 2206 | 10500 | 0 | 160 | 9288 | 13834 | 14863 | 9934 | 1369 | 1251 | 68213 | 4135 | 69733 | 7275 | -3140
Nov 13, 2019 8:00 PM | 4704 | 1601 | 2227 | 10331 | 0 | 160 | 9292 | 13748 | 13766 | 9369 | 508 | 1253 | 64915 | 4999 | 66959 | 7903 | -2904
Nov 13, 2019 9:00 PM | 4718 | 1598 | 2551 | 9823 | 0 | 160 | 9297 | 13805 | 12026 | 9237 | 265 | 1249 | 61634 | 5610 | 64729 | 8463 | -2853
Nov 13, 2019 10:00 PM | 4704 | 1646 | 2365 | 8995 | 0 | 160 | 9295 | 13776 | 10841 | 8932 | 350 | 1238 | 58029 | 6071 | 62302 | 8510 | -2439
Nov 13, 2019 11:00 PM | 4688 | 1662 | 2070 | 8298 | 0 | 160 | 9301 | 13779 | 9586 | 8252 | 119 | 1247 | 54107 | 7043 | 59162 | 9615 | -2572
Nov 14, 2019 12:00 AM | 4653 | 1674 | 1891 | 8246 | 0 | 160 | 9292 | 13768 | 9426 | 8352 | 112 | 1215 | 51007 | 9457 | 58789 | 11545 | -2088
Nov 14, 2019 1:00 AM | 4649 | 1669 | 1285 | 8155 | 0 | 160 | 9292 | 13765 | 9182 | 8379 | 62 | 1204 | 49358 | 8091 | 57802 | 10558 | -2467
Nov 14, 2019 2:00 AM | 4648 | 1635 | 1073 | 7846 | 0 | 160 | 9297 | 13853 | 9064 | 8334 | 43 | 1236 | 48291 | 7966 | 57189 | 10942 | -2976
Nov 14, 2019 3:00 AM | 4646 | 1652 | 1046 | 7683 | 0 | 160 | 9300 | 14031 | 8857 | 8224 | 67 | 1226 | 48789 | 6262 | 56892 | 9750 | -3488
Nov 14, 2019 4:00 AM | 4639 | 1657 | 1243 | 8018 | 0 | 160 | 9305 | 14194 | 9459 | 8447 | 69 | 1218 | 50363 | 6373 | 58409 | 10344 | -3971
Nov 14, 2019 5:00 AM | 4615 | 1596 | 1062 | 8931 | 0 | 160 | 9296 | 14371 | 11659 | 8548 | 67 | 1228 | 53641 | 7777 | 61533 | 10889 | -3112
Nov 14, 2019 6:00 AM | 4633 | 1657 | 928 | 10369 | 0 | 160 | 9301 | 14446 | 13917 | 9845 | 650 | 1223 | 61668 | 7917 | 67129 | 9907 | -1990
Nov 14, 2019 7:00 AM | 4649 | 1661 | 1308 | 11545 | 160 | 160 | 9302 | 14400 | 14583 | 10114 | 2314 | 1224 | 67253 | 7006 | 71420 | 8247 | -1241
Nov 14, 2019 8:00 AM | 4668 | 1643 | 1402 | 11867 | 3024 | 160 | 9311 | 14668 | 14412 | 9877 | 2365 | 1239 | 68953 | 8278 | 74636 | 9571 | -1293
Nov 14, 2019 9:00 AM | 4676 | 1638 | 1222 | 10622 | 7282 | 160 | 9309 | 14553 | 14241 | 10092 | 1847 | 1229 | 68366 | 10851 | 76871 | 11687 | -836
Nov 14, 2019 10:00 AM | 4698 | 1566 | 1478 | 8227 | 11071 | 160 | 9310 | 14128 | 14377 | 10255 | 1954 | 1253 | 69495 | 11990 | 78477 | 12779 | -789
Nov 14, 2019 11:00 AM | 4703 | 1606 | 1598 | 6570 | 13563 | 160 | 9298 | 14094 | 14035 | 10125 | 556 | 1248 | 69916 | 10424 | 77556 | 11325 | -901
Nov 14, 2019 12:00 PM | 4709 | 1668 | 1473 | 5998 | 13575 | 160 | 9286 | 14060 | 13863 | 10204 | 423 | 1250 | 70199 | 10132 | 76669 | 11076 | -944
Nov 14, 2019 1:00 PM | 4697 | 1621 | 1388 | 6239 | 11633 | 160 | 9288 | 14098 | 14261 | 10382 | 556 | 1260 | 68562 | 9469 | 75583 | 10451 | -982
Nov 14, 2019 2:00 PM | 4685 | 1694 | 1294 | 6992 | 7500 | 160 | 9284 | 14111 | 14311 | 10503 | 1772 | 1260 | 68148 | 8387 | 73566 | 9478 | -1091
Nov 14, 2019 3:00 PM | 4686 | 1622 | 1535 | 8902 | 2732 | 160 | 9280 | 14359 | 14721 | 10518 | 3021 | 1252 | 67032 | 8114 | 72788 | 9363 | -1249
Nov 14, 2019 4:00 PM | 4690 | 1606 | 2375 | 12030 | 157 | 160 | 9282 | 14425 | 14745 | 10273 | 3052 | 1232 | 66712 | 9307 | 74027 | 10662 | -1355
Nov 14, 2019 5:00 PM | 4699 | 1671 | 2461 | 16562 | 0 | 160 | 9272 | 14503 | 14134 | 9998 | 3193 | 1257 | 69965 | 9310 | 77910 | 10891 | -1581
Nov 14, 2019 6:00 PM | 4725 | 1559 | 3602 | 19176 | 0 | 160 | 9266 | 14541 | 12974 | 9917 | 2262 | 1260 | 70115 | 10940 | 79442 | 12650 | -1710
Nov 14, 2019 7:00 PM | 4725 | 1557 | 4614 | 20014 | 0 | 160 | 9269 | 14707 | 11023 | 9573 | 675 | 1255 | 69283 | 10943 | 77572 | 11841 | -898
Nov 14, 2019 8:00 PM | 4731 | 1555 | 4579 | 20337 | 0 | 160 | 9268 | 14718 | 8407 | 9364 | 544 | 1248 | 65307 | 11618 | 74911 | 12247 | -629
Nov 14, 2019 9:00 PM | 4731 | 1591 | 4619 | 20075 | 0 | 160 | 9269 | 14706 | 7175 | 8337 | 406 | 1198 | 61698 | 12337 | 72267 | 12872 | -535
Nov 14, 2019 10:00 PM | 4713 | 1515 | 4812 | 19400 | 0 | 160 | 9268 | 14672 | 6309 | 7580 | 187 | 1199 | 58684 | 12850 | 69815 | 13501 | -651
Nov 14, 2019 11:00 PM | 4696 | 1556 | 4389 | 19651 | 0 | 160 | 9270 | 14498 | 5258 | 6414 | 256 | 1214 | 54821 | 12864 | 67362 | 14040 | -1176
Nov 15, 2019 12:00 AM | 4650 | 1560 | 4492 | 20475 | 0 | 160 | 9267 | 13694 | 4567 | 5114 | 62 | 1184 | 50663 | 13213 | 65225 | 14304 | -1091
Nov 15, 2019 1:00 AM | 4647 | 1584 | 4901 | 21429 | 0 | 160 | 9250 | 12316 | 4139 | 4733 | 4 | 1187 | 49055 | 11732 | 64350 | 13066 | -1334
Nov 15, 2019 2:00 AM | 4641 | 1502 | 5276 | 22355 | 0 | 160 | 9267 | 11446 | 4033 | 4531 | 65 | 1180 | 48180 | 12776 | 64456 | 14090 | -1314
Nov 15, 2019 3:00 AM | 4630 | 1393 | 5715 | 23295 | 0 | 160 | 9201 | 10433 | 4006 | 4631 | 0 | 1167 | 48540 | 12206 | 64631 | 13941 | -1735
Nov 15, 2019 4:00 AM | 4634 | 1359 | 5686 | 24371 | 0 | 160 | 9226 | 10719 | 4362 | 4606 | 0 | 1172 | 50385 | 11704 | 66295 | 13328 | -1624
Nov 15, 2019 5:00 AM | 4626 | 1389 | 5592 | 24956 | 0 | 160 | 9258 | 12307 | 4853 | 4944 | 7 | 1167 | 53700 | 13084 | 69259 | 14549 | -1465
Nov 15, 2019 6:00 AM | 4647 | 1382 | 5593 | 25881 | 0 | 160 | 9228 | 14084 | 6507 | 5912 | 329 | 1179 | 61010 | 13306 | 74902 | 13993 | -687
Nov 15, 2019 7:00 AM | 4659 | 1374 | 5586 | 25470 | 83 | 160 | 9257 | 14483 | 8438 | 6332 | 484 | 1184 | 67119 | 11150 | 77510 | 11947 | -797
Nov 15, 2019 8:00 AM | 4689 | 1399 | 5569 | 23924 | 1236 | 160 | 9251 | 14550 | 8970 | 6756 | 1284 | 1145 | 70058 | 10428 | 78933 | 11282 | -854
Nov 15, 2019 9:00 AM | 4697 | 1379 | 5726 | 21840 | 2902 | 160 | 9248 | 14525 | 9383 | 6752 | 1322 | 1197 | 70130 | 9632 | 79131 | 10579 | -947
Nov 15, 2019 10:00 AM | 4715 | 1406 | 5852 | 20101 | 4289 | 160 | 9247 | 14507 | 9670 | 6802 | 938 | 1202 | 69946 | 9007 | 78889 | 10035 | -1028
Nov 15, 2019 11:00 AM | 4733 | 1466 | 5875 | 17789 | 4773 | 160 | 9247 | 14471 | 10004 | 7099 | 1178 | 1199 | 69458 | 8192 | 77994 | 9218 | -1026
Nov 15, 2019 12:00 PM | 4738 | 1563 | 5847 | 15218 | 4099 | 160 | 9238 | 14334 | 10658 | 7450 | 2126 | 1200 | 70241 | 7766 | 76631 | 8967 | -1201
Nov 15, 2019 1:00 PM | 4711 | 1469 | 6007 | 13195 | 3581 | 160 | 9241 | 14818 | 11214 | 7314 | 1019 | 1205 | 68499 | 6828 | 73934 | 8104 | -1276
Nov 15, 2019 2:00 PM | 4703 | 1505 | 6029 | 11391 | 2843 | 160 | 9243 | 14992 | 11329 | 7423 | 865 | 1200 | 66884 | 6536 | 71683 | 7736 | -1200
Nov 15, 2019 3:00 PM | 4699 | 1635 | 5866 | 9936 | 1177 | 160 | 9245 | 15091 | 11054 | 7933 | 3697 | 1202 | 66210 | 7267 | 71695 | 8565 | -1298
Nov 15, 2019 4:00 PM | 4629 | 1616 | 5780 | 9471 | 80 | 160 | 9250 | 15051 | 11104 | 8206 | 4679 | 1201 | 66633 | 6468 | 71227 | 8049 | -1581
Nov 15, 2019 5:00 PM | 4705 | 1775 | 5517 | 9276 | 0 | 160 | 9242 | 15210 | 11141 | 8697 | 5071 | 1200 | 68516 | 5091 | 71994 | 8039 | -2948
Nov 15, 2019 6:00 PM | 4718 | 1519 | 5498 | 8421 | 0 | 160 | 9244 | 15468 | 11206 | 8755 | 3409 | 1203 | 67789 | 3662 | 69601 | 7602 | -3940
Nov 15, 2019 7:00 PM | 4730 | 1601 | 4315 | 6892 | 0 | 160 | 9254 | 15486 | 11229 | 8734 | 3884 | 1198 | 65241 | 3959 | 67483 | 7913 | -3954
Nov 15, 2019 8:00 PM | 4724 | 1498 | 3178 | 5347 | 0 | 160 | 9254 | 15387 | 11169 | 8747 | 2167 | 1187 | 60748 | 3948 | 62818 | 8117 | -4169
Nov 15, 2019 9:00 PM | 4721 | 1492 | 2303 | 4321 | 0 | 160 | 9268 | 15057 | 11119 | 8689 | 844 | 1202 | 57585 | 3941 | 59176 | 8594 | -4653
Nov 15, 2019 10:00 PM | 4719 | 1533 | 1675 | 4003 | 0 | 160 | 9269 | 15036 | 10592 | 8320 | 777 | 1204 | 55432 | 4637 | 57288 | 9157 | -4520
Nov 15, 2019 11:00 PM | 4703 | 1516 | 1259 | 4184 | 0 | 160 | 9269 | 14840 | 9458 | 7594 | 462 | 1205 | 51784 | 5358 | 54650 | 9351 | -3993
Nov 16, 2019 12:00 AM | 4673 | 1546 | 1087 | 4322 | 0 | 160 | 9270 | 14681 | 8489 | 6773 | 437 | 1220 | 47858 | 5613 | 52658 | 8488 | -2875
Nov 16, 2019 1:00 AM | 4645 | 1539 | 1099 | 4221 | 0 | 160 | 9256 | 14563 | 7792 | 6416 | 172 | 1212 | 46079 | 5968 | 51075 | 9328 | -3360
Nov 16, 2019 2:00 AM | 4651 | 1561 | 1043 | 3910 | 0 | 160 | 9210 | 13987 | 7758 | 6371 | 235 | 1206 | 45019 | 6150 | 50092 | 9680 | -3530
Nov 16, 2019 3:00 AM | 4651 | 1609 | 846 | 3969 | 0 | 160 | 9268 | 14226 | 7918 | 6405 | 157 | 1195 | 45269 | 6352 | 50404 | 9609 | -3257
Nov 16, 2019 4:00 AM | 4648 | 1744 | 860 | 3868 | 0 | 160 | 9283 | 14369 | 7898 | 6427 | 497 | 1211 | 45375 | 6275 | 50965 | 9117 | -2842
Nov 16, 2019 5:00 AM | 4644 | 1652 | 609 | 4145 | 0 | 160 | 9286 | 14426 | 8197 | 6435 | 200 | 1215 | 45086 | 6412 | 50969 | 9156 | -2744
Nov 16, 2019 6:00 AM | 4647 | 1630 | 784 | 4343 | 0 | 160 | 9277 | 14547 | 8678 | 6567 | 68 | 1210 | 46157 | 6506 | 51911 | 9121 | -2615
Nov 16, 2019 7:00 AM | 4678 | 1661 | 777 | 5297 | 48 | 160 | 9282 | 14634 | 9081 | 6790 | 408 | 1205 | 49390 | 6029 | 54021 | 8877 | -2848
Nov 16, 2019 8:00 AM | 4678 | 1683 | 827 | 6213 | 1099 | 160 | 9282 | 15000 | 9223 | 6912 | 866 | 1208 | 52784 | 6013 | 57151 | 9546 | -3533
Nov 16, 2019 9:00 AM | 4688 | 1710 | 1068 | 7518 | 2982 | 161 | 9286 | 15022 | 9197 | 6904 | 761 | 1206 | 56424 | 5920 | 60503 | 8800 | -2880
Nov 16, 2019 10:00 AM | 4713 | 1732 | 1354 | 9079 | 4500 | 160 | 9290 | 15054 | 9122 | 6842 | 972 | 1198 | 57689 | 7707 | 64016 | 9546 | -1839
Nov 16, 2019 11:00 AM | 4708 | 1705 | 2298 | 10594 | 5509 | 160 | 9280 | 14997 | 8808 | 6789 | 545 | 1212 | 58685 | 9694 | 66605 | 11344 | -1650
Nov 16, 2019 12:00 PM | 4723 | 1665 | 3105 | 12339 | 6403 | 160 | 9284 | 14948 | 7751 | 6536 | 274 | 1206 | 58138 | 10981 | 68394 | 12772 | -1791
Nov 16, 2019 1:00 PM | 4726 | 1645 | 3356 | 13886 | 5957 | 160 | 9279 | 14887 | 6574 | 6365 | 91 | 1211 | 56821 | 10533 | 68137 | 12419 | -1886
Nov 16, 2019 2:00 PM | 4745 | 1644 | 3484 | 14528 | 4203 | 160 | 9275 | 14890 | 6285 | 6295 | 55 | 1214 | 55733 | 11094 | 66778 | 12825 | -1731
Nov 16, 2019 3:00 PM | 4782 | 1625 | 4139 | 14497 | 1872 | 160 | 9269 | 14973 | 7147 | 6580 | 137 | 1218 | 55424 | 11675 | 66399 | 13546 | -1871
Nov 16, 2019 4:00 PM | 4797 | 1620 | 5017 | 14785 | 146 | 160 | 9264 | 15004 | 7819 | 6649 | 376 | 1215 | 56576 | 10989 | 66852 | 12646 | -1657
Nov 16, 2019 5:00 PM | 4804 | 1592 | 5272 | 15737 | 0 | 160 | 9263 | 14960 | 8133 | 6710 | 1199 | 1198 | 59771 | 10206 | 69028 | 11696 | -1490
Nov 16, 2019 6:00 PM | 4848 | 1587 | 5714 | 16918 | 0 | 160 | 9257 | 14746 | 7335 | 6546 | 407 | 1191 | 59817 | 10141 | 68709 | 11915 | -1774
Nov 16, 2019 7:00 PM | 4875 | 1571 | 5998 | 17602 | 0 | 160 | 9250 | 14610 | 6481 | 6289 | 123 | 1198 | 59035 | 10409 | 68157 | 12295 | -1886
Nov 16, 2019 8:00 PM | 4896 | 1552 | 6099 | 16827 | 0 | 160 | 9141 | 14010 | 5753 | 5555 | 204 | 1198 | 55343 | 11426 | 65395 | 13095 | -1669
Nov 16, 2019 9:00 PM | 4887 | 1523 | 6142 | 15524 | 0 | 160 | 8971 | 14113 | 5307 | 5367 | 191 | 1213 | 52744 | 11472 | 63398 | 13133 | -1661
Nov 16, 2019 10:00 PM | 4866 | 1573 | 6166 | 13066 | 0 | 160 | 8981 | 14104 | 5461 | 5239 | 514 | 1208 | 50978 | 11149 | 61338 | 12876 | -1727
Nov 16, 2019 11:00 PM | 4851 | 1543 | 6162 | 11223 | 0 | 160 | 8975 | 13723 | 4912 | 4727 | 136 | 1178 | 47173 | 9166 | 57590 | 11188 | -2022
Nov 17, 2019 12:00 AM | 4825 | 1477 | 6122 | 10185 | 0 | 160 | 8980 | 13729 | 4355 | 4751 | 56 | 1179 | 44313 | 9380 | 55819 | 11876 | -2496
Nov 17, 2019 1:00 AM | 4791 | 1442 | 5983 | 9866 | 0 | 160 | 8929 | 13612 | 4279 | 4586 | 34 | 1177 | 42707 | 8779 | 54859 | 11583 | -2804
Nov 17, 2019 2:00 AM | 4778 | 1470 | 5676 | 9341 | 0 | 160 | 8938 | 13029 | 4268 | 4564 | 47 | 1172 | 41850 | 8451 | 53443 | 11368 | -2917
Nov 17, 2019 3:00 AM | 4778 | 1453 | 5431 | 8342 | 0 | 160 | 9000 | 12668 | 4327 | 4637 | 38 | 1183 | 41556 | 7774 | 52017 | 10958 | -3184
Nov 17, 2019 4:00 AM | 4771 | 1459 | 5055 | 7452 | 0 | 160 | 9002 | 12981 | 4396 | 4629 | 60 | 1184 | 42126 | 7177 | 51149 | 10300 | -3123
Nov 17, 2019 5:00 AM | 4775 | 1582 | 4780 | 6712 | 0 | 160 | 9007 | 13288 | 4817 | 4758 | 203 | 1187 | 41664 | 8243 | 51269 | 11422 | -3179
Nov 17, 2019 6:00 AM | 4796 | 1482 | 4145 | 7018 | 0 | 160 | 9011 | 13512 | 5105 | 4700 | 96 | 1190 | 40953 | 9050 | 51215 | 12384 | -3334
Nov 17, 2019 7:00 AM | 4813 | 1419 | 3372 | 7315 | 30 | 160 | 9033 | 14181 | 6441 | 4847 | 91 | 1186 | 43372 | 10243 | 52888 | 13250 | -3007
Nov 17, 2019 8:00 AM | 4831 | 1483 | 2544 | 7031 | 638 | 160 | 9213 | 14637 | 7302 | 5071 | 445 | 1188 | 46445 | 10078 | 54543 | 12445 | -2367
Nov 17, 2019 9:00 AM | 4826 | 1431 | 2231 | 6614 | 2165 | 160 | 9287 | 15490 | 7981 | 5321 | 1006 | 1188 | 49812 | 9667 | 57700 | 11946 | -2279
Nov 17, 2019 10:00 AM | 4851 | 1425 | 1611 | 6917 | 3538 | 160 | 9254 | 15803 | 8327 | 6143 | 449 | 1182 | 52331 | 9129 | 59660 | 11366 | -2237
Nov 17, 2019 11:00 AM | 4851 | 1470 | 1283 | 7180 | 4038 | 160 | 9274 | 15862 | 7993 | 6207 | 686 | 1187 | 54830 | 7396 | 60191 | 9546 | -2150
Nov 17, 2019 12:00 PM | 4849 | 1616 | 858 | 7592 | 3802 | 160 | 9290 | 16140 | 8358 | 6189 | 1353 | 1180 | 54300 | 8145 | 61387 | 10926 | -2781
Nov 17, 2019 1:00 PM | 4841 | 1584 | 453 | 8112 | 3377 | 160 | 9280 | 16233 | 8328 | 6214 | 984 | 1180 | 53262 | 9004 | 60746 | 11680 | -2676
Nov 17, 2019 2:00 PM | 4840 | 1610 | 280 | 9140 | 2205 | 160 | 9276 | 16243 | 8490 | 6180 | 1217 | 1180 | 52396 | 10207 | 60821 | 12328 | -2121
Nov 17, 2019 3:00 PM | 4849 | 1665 | 328 | 10621 | 620 | 160 | 9273 | 16245 | 8720 | 6158 | 1009 | 1180 | 51924 | 10674 | 60828 | 12767 | -2093
Nov 17, 2019 4:00 PM | 4857 | 1655 | 488 | 12621 | 27 | 160 | 9273 | 16188 | 9092 | 6142 | 658 | 1180 | 53196 | 10674 | 62341 | 12411 | -1737
Nov 17, 2019 5:00 PM | 4871 | 1809 | 636 | 14008 | 0 | 160 | 9263 | 16239 | 9294 | 6165 | 2492 | 1180 | 56445 | 11283 | 66117 | 13240 | -1957
Nov 17, 2019 6:00 PM | 4884 | 1920 | 894 | 14288 | 0 | 160 | 9252 | 16271 | 9090 | 6191 | 2018 | 1180 | 56998 | 10733 | 66148 | 12354 | -1621
Nov 17, 2019 7:00 PM | 4884 | 1841 | 1034 | 14605 | 0 | 160 | 9262 | 16268 | 8812 | 6245 | 877 | 1180 | 54967 | 11593 | 65168 | 13089 | -1496
Nov 17, 2019 8:00 PM | 4871 | 1801 | 1217 | 14697 | 0 | 160 | 8967 | 16251 | 8443 | 5944 | 486 | 1180 | 53095 | 12661 | 64017 | 14235 | -1574
Nov 17, 2019 9:00 PM | 4857 | 1847 | 1484 | 14631 | 0 | 160 | 8367 | 16154 | 7892 | 5249 | 899 | 1180 | 51788 | 12491 | 62720 | 14399 | -1908
Nov 17, 2019 10:00 PM | 4823 | 1838 | 1878 | 14134 | 0 | 160 | 8021 | 15471 | 7687 | 5151 | 737 | 1180 | 51059 | 11070 | 61080 | 13197 | -2127
Nov 17, 2019 11:00 PM | 4815 | 1853 | 2233 | 13835 | 0 | 160 | 7948 | 14950 | 6302 | 4839 | 179 | 1180 | 47747 | 9871 | 58294 | 12306 | -2435
Nov 18, 2019 12:00 AM | 4783 | 1838 | 2917 | 13075 | 0 | 160 | 7941 | 14731 | 4806 | 4789 | 126 | 1172 | 44573 | 9683 | 56338 | 12584 | -2901
Nov 18, 2019 1:00 AM | 4758 | 1809 | 3846 | 12315 | 0 | 160 | 7910 | 14840 | 4816 | 4841 | 40 | 1168 | 42922 | 10465 | 56503 | 13805 | -3340
Nov 18, 2019 2:00 AM | 4743 | 1843 | 4874 | 11457 | 0 | 160 | 7691 | 14593 | 4725 | 4742 | 13 | 1168 | 42430 | 9113 | 56009 | 12823 | -3710
Nov 18, 2019 3:00 AM | 4735 | 1840 | 5277 | 10032 | 0 | 160 | 7769 | 14708 | 5378 | 4816 | 232 | 1168 | 42327 | 9707 | 56115 | 13442 | -3735
Nov 18, 2019 4:00 AM | 4738 | 1844 | 5570 | 8539 | 0 | 160 | 7794 | 14782 | 7058 | 5026 | 420 | 1168 | 44193 | 9999 | 57099 | 13081 | -3082
Nov 18, 2019 5:00 AM | 4736 | 1805 | 5672 | 7760 | 0 | 160 | 7915 | 15327 | 9301 | 5854 | 292 | 1168 | 48920 | 10272 | 59990 | 12696 | -2424
Nov 18, 2019 6:00 AM | 4756 | 1848 | 5816 | 7540 | 0 | 160 | 7942 | 15694 | 11735 | 7371 | 1439 | 1168 | 59459 | 6862 | 65469 | 9223 | -2361
Nov 18, 2019 7:00 AM | 4782 | 1905 | 5742 | 6612 | 29 | 160 | 7948 | 15764 | 12687 | 8171 | 4142 | 1180 | 65361 | 4757 | 69122 | 7045 | -2288
Nov 18, 2019 8:00 AM | 4795 | 1785 | 5629 | 5978 | 686 | 160 | 7954 | 15666 | 13162 | 8998 | 4154 | 1180 | 67439 | 3646 | 70147 | 6398 | -2752
Nov 18, 2019 9:00 AM | 4789 | 1731 | 5424 | 5373 | 2522 | 163 | 7954 | 15615 | 13494 | 10207 | 3203 | 1166 | 68632 | 4767 | 71641 | 6887 | -2120
Nov 18, 2019 10:00 AM | 4790 | 1713 | 5010 | 5078 | 4535 | 164 | 7955 | 15567 | 13738 | 10210 | 2735 | 1181 | 69932 | 4548 | 72676 | 6464 | -1916
Nov 18, 2019 11:00 AM | 4790 | 1735 | 4261 | 5154 | 5249 | 164 | 7957 | 15588 | 13783 | 10305 | 3934 | 1187 | 70424 | 5131 | 74107 | 6905 | -1774
Nov 18, 2019 12:00 PM | 4822 | 1864 | 3927 | 5663 | 5679 | 164 | 7951 | 15582 | 13871 | 10403 | 3423 | 1196 | 70303 | 6215 | 74545 | 7733 | -1518
Nov 18, 2019 1:00 PM | 4816 | 1868 | 4249 | 6083 | 5303 | 163 | 7944 | 15568 | 13885 | 10264 | 2135 | 1201 | 70372 | 5292 | 73479 | 6815 | -1523
Nov 18, 2019 2:00 PM | 4825 | 1899 | 4422 | 7150 | 3807 | 160 | 7944 | 15565 | 13847 | 10330 | 1026 | 1200 | 69235 | 5157 | 72175 | 6420 | -1263
Nov 18, 2019 3:00 PM | 4835 | 1978 | 4592 | 8936 | 1597 | 160 | 7947 | 15422 | 13820 | 10410 | 878 | 1188 | 68373 | 5358 | 71763 | 6602 | -1244
Nov 18, 2019 4:00 PM | 4828 | 2030 | 4581 | 10847 | 83 | 160 | 7948 | 15625 | 13822 | 10308 | 1607 | 1187 | 68912 | 6185 | 73026 | 7087 | -902
Nov 18, 2019 5:00 PM | 4848 | 1925 | 4904 | 13817 | 0 | 160 | 7947 | 15572 | 13795 | 10482 | 1913 | 1189 | 71709 | 7798 | 76552 | 8978 | -1180
Nov 18, 2019 6:00 PM | 4861 | 1792 | 5381 | 16279 | 0 | 160 | 7948 | 15654 | 13067 | 9857 | 780 | 1188 | 72070 | 8078 | 76967 | 9756 | -1678
Nov 18, 2019 7:00 PM | 4847 | 1793 | 5433 | 18270 | 0 | 161 | 7949 | 15584 | 11593 | 9572 | 569 | 1190 | 70917 | 9408 | 76961 | 10166 | -758
Nov 18, 2019 8:00 PM | 4841 | 1769 | 5695 | 19772 | 0 | 160 | 7938 | 15327 | 9270 | 8021 | 320 | 1193 | 66847 | 10265 | 74306 | 11062 | -797
Nov 18, 2019 9:00 PM | 4832 | 1743 | 6082 | 20925 | 0 | 160 | 7929 | 14852 | 6754 | 7054 | 27 | 1192 | 62807 | 9524 | 71550 | 10865 | -1341
Nov 18, 2019 10:00 PM | 4834 | 1734 | 6031 | 22635 | 0 | 160 | 7893 | 13422 | 5369 | 6303 | 7 | 1178 | 59556 | 9445 | 69566 | 10968 | -1523
Nov 18, 2019 11:00 PM | 4834 | 1767 | 5682 | 24308 | 0 | 147 | 7893 | 10594 | 4816 | 5325 | 26 | 1163 | 55352 | 9498 | 66555 | 10674 | -1176
Nov 19, 2019 12:00 AM | 4790 | 1720 | 5988 | 24808 | 0 | 137 | 7776 | 8910 | 4592 | 4566 | 19 | 1163 | 51874 | 10198 | 64469 | 10987 | -789
Nov 19, 2019 1:00 AM | 4777 | 1706 | 6045 | 25079 | 0 | 139 | 7160 | 8697 | 4403 | 4472 | 17 | 1162 | 50482 | 10449 | 63657 | 11211 | -762
Nov 19, 2019 2:00 AM | 4788 | 1728 | 5920 | 24898 | 0 | 140 | 6627 | 8646 | 4230 | 4406 | 77 | 1160 | 49676 | 10187 | 62620 | 11092 | -905
Nov 19, 2019 3:00 AM | 4782 | 1746 | 5909 | 24788 | 0 | 140 | 6664 | 8756 | 4287 | 4402 | 293 | 1156 | 50316 | 10380 | 62923 | 11108 | -728
Nov 19, 2019 4:00 AM | 4785 | 1755 | 5900 | 24312 | 0 | 142 | 7498 | 10304 | 4425 | 4616 | 124 | 1163 | 51496 | 11095 | 65024 | 11797 | -702
Nov 19, 2019 5:00 AM | 4763 | 1716 | 6004 | 23321 | 0 | 153 | 7825 | 13073 | 5596 | 5239 | 64 | 1190 | 55650 | 12108 | 68944 | 12773 | -665
Nov 19, 2019 6:00 AM | 4635 | 1720 | 6129 | 22425 | 0 | 163 | 7739 | 14993 | 8140 | 6779 | 328 | 1206 | 63708 | 11240 | 74257 | 12117 | -877
Nov 19, 2019 7:00 AM | 4650 | 1693 | 6119 | 20534 | 54 | 164 | 7762 | 14919 | 10324 | 8728 | 1116 | 1327 | 69754 | 9625 | 77390 | 10751 | -1126
Nov 19, 2019 8:00 AM | 4669 | 1687 | 6050 | 18241 | 1402 | 164 | 7775 | 14726 | 11421 | 9597 | 1006 | 1358 | 72246 | 8767 | 78096 | 9986 | -1219
Nov 19, 2019 9:00 AM | 4630 | 1691 | 5552 | 15678 | 4003 | 164 | 7773 | 14944 | 11493 | 9623 | 985 | 1350 | 72362 | 8104 | 77886 | 9329 | -1225
Nov 19, 2019 10:00 AM | 4627 | 1622 | 5023 | 13663 | 6178 | 164 | 7769 | 15312 | 11529 | 9812 | 931 | 1369 | 71785 | 8373 | 77999 | 9466 | -1093
Nov 19, 2019 11:00 AM | 4665 | 1628 | 4876 | 12022 | 7673 | 164 | 7769 | 15978 | 12007 | 10032 | 477 | 1371 | 72514 | 8338 | 78662 | 9531 | -1193
Nov 19, 2019 12:00 PM | 4679 | 1685 | 4455 | 10796 | 7275 | 164 | 7770 | 16356 | 12442 | 10062 | 841 | 1376 | 72023 | 8116 | 77901 | 9104 | -988
Nov 19, 2019 1:00 PM | 4707 | 1667 | 4386 | 9135 | 5639 | 165 | 7852 | 16394 | 13511 | 10284 | 932 | 1380 | 71451 | 7187 | 76052 | 8583 | -1396
Nov 19, 2019 2:00 PM | 4722 | 1739 | 4104 | 7460 | 3382 | 161 | 7915 | 16461 | 14323 | 10648 | 1658 | 1375 | 69706 | 6388 | 73948 | 7838 | -1450
Nov 19, 2019 3:00 PM | 4752 | 1769 | 3720 | 6078 | 1292 | 165 | 7950 | 16492 | 14828 | 11074 | 2843 | 1377 | 68547 | 5685 | 72340 | 7683 | -1998
Nov 19, 2019 4:00 PM | 4793 | 1763 | 3035 | 5388 | 90 | 179 | 7954 | 16488 | 15053 | 11814 | 3440 | 1411 | 69129 | 4449 | 71408 | 6380 | -1931
Nov 19, 2019 5:00 PM | 4804 | 1759 | 2773 | 4763 | 0 | 192 | 7948 | 16504 | 15584 | 12614 | 2578 | 1455 | 71699 | 2049 | 70974 | 5809 | -3760
Nov 19, 2019 6:00 PM | 4833 | 1758 | 2361 | 4336 | 0 | 196 | 7958 | 16429 | 15700 | 12585 | 2851 | 1486 | 70132 | 2515 | 70493 | 6747 | -4232
Nov 19, 2019 7:00 PM | 4836 | 1730 | 2141 | 3754 | 0 | 196 | 7963 | 15898 | 15719 | 12404 | 2942 | 1325 | 68494 | 3088 | 68908 | 7427 | -4339
Nov 19, 2019 8:00 PM | 4844 | 1728 | 1783 | 2960 | 0 | 196 | 7968 | 15711 | 15574 | 11497 | 2010 | 1292 | 65042 | 3263 | 65563 | 7741 | -4478
Nov 19, 2019 9:00 PM | 4855 | 1745 | 1316 | 2332 | 0 | 151 | 7974 | 15666 | 15526 | 10569 | 1114 | 1200 | 61276 | 3430 | 62448 | 7910 | -4480
Nov 19, 2019 10:00 PM | 4838 | 1743 | 865 | 1981 | 0 | 124 | 7969 | 15613 | 14905 | 9677 | 692 | 1143 | 58683 | 2657 | 59550 | 7216 | -4559
Nov 19, 2019 11:00 PM | 4839 | 1744 | 564 | 1612 | 0 | 126 | 7963 | 15748 | 13938 | 8833 | 372 | 1147 | 54704 | 2524 | 56886 | 7165 | -4641
Nov 20, 2019 12:00 AM | 4808 | 1780 | 270 | 1226 | 0 | 131 | 7967 | 15835 | 12673 | 8124 | 307 | 1087 | 52047 | 3173 | 54208 | 7542 | -4369
Nov 20, 2019 1:00 AM | 4796 | 1746 | 119 | 978 | 0 | 133 | 7969 | 15817 | 11844 | 8124 | 108 | 1093 | 50179 | 3506 | 52727 | 8207 | -4701
Nov 20, 2019 2:00 AM | 4799 | 1660 | 24 | 917 | 0 | 140 | 7970 | 15749 | 11746 | 8094 | 27 | 1103 | 49399 | 2935 | 52229 | 7978 | -5043
Nov 20, 2019 3:00 AM | 4794 | 1680 | 8 | 838 | 0 | 140 | 7979 | 15663 | 11706 | 8137 | 94 | 1092 | 49686 | 2542 | 52131 | 7329 | -4787
Nov 20, 2019 4:00 AM | 4775 | 1652 | 0 | 998 | 0 | 144 | 7984 | 15784 | 11995 | 8364 | 54 | 1118 | 50864 | 2739 | 52868 | 7016 | -4277
Nov 20, 2019 5:00 AM | 4779 | 1644 | 2 | 1131 | 0 | 153 | 7983 | 15929 | 13307 | 9412 | 59 | 1140 | 53774 | 3067 | 55539 | 6977 | -3910
Nov 20, 2019 6:00 AM | 4781 | 1685 | 22 | 1149 | 0 | 156 | 7978 | 16053 | 14948 | 10303 | 808 | 1145 | 61161 | 1633 | 59028 | 5230 | -3597
Nov 20, 2019 7:00 AM | 4788 | 1758 | 114 | 1193 | 15 | 166 | 7979 | 16070 | 15193 | 11093 | 3672 | 1180 | 67313 | 208 | 63221 | 4704 | -4496
Nov 20, 2019 8:00 AM | 4794 | 1863 | 212 | 1235 | 583 | 194 | 7978 | 16104 | 15225 | 11579 | 4309 | 1343 | 69483 | 53 | 65419 | 4691 | -4638
Nov 20, 2019 9:00 AM | 4785 | 1870 | 293 | 1116 | 2023 | 200 | 7979 | 16054 | 15255 | 11610 | 3923 | 1403 | 70033 | 611 | 66511 | 4842 | -4231
Nov 20, 2019 10:00 AM | 4803 | 1846 | 399 | 941 | 3387 | 200 | 7976 | 16071 | 15255 | 11550 | 3562 | 1398 | 70895 | 385 | 67388 | 4706 | -4321
Nov 20, 2019 11:00 AM | 4837 | 1870 | 462 | 760 | 4162 | 200 | 7980 | 16080 | 15272 | 11550 | 2416 | 1502 | 71733 | -258 | 67091 | 3953 | -4211
Nov 20, 2019 12:00 PM | 4846 | 1884 | 424 | 704 | 4424 | 200 | 7978 | 16061 | 15258 | 11592 | 2312 | 1502 | 71269 | 255 | 67185 | 4171 | -3916
Nov 20, 2019 1:00 PM | 4843 | 1856 | 391 | 598 | 3829 | 200 | 7976 | 16076 | 15267 | 11401 | 1514 | 1379 | 70658 | -653 | 65330 | 3434 | -4087
Nov 20, 2019 2:00 PM | 4837 | 1842 | 379 | 589 | 2485 | 200 | 7978 | 16086 | 15406 | 11244 | 1810 | 1411 | 68879 | -959 | 64267 | 3318 | -4277
Nov 20, 2019 3:00 PM | 4832 | 1861 | 413 | 641 | 907 | 200 | 7976 | 15966 | 15418 | 11550 | 2893 | 1315 | 68499 | -1055 | 63972 | 3531 | -4586
Nov 20, 2019 4:00 PM | 4851 | 1905 | 415 | 892 | 53 | 200 | 7982 | 16056 | 15450 | 11617 | 3330 | 1313 | 69647 | -1233 | 64064 | 3394 | -4627
Nov 20, 2019 5:00 PM | 4862 | 1895 | 444 | 1341 | 0 | 200 | 7975 | 16098 | 15442 | 11751 | 4149 | 1366 | 71040 | -1816 | 65523 | 3157 | -4973
Nov 20, 2019 6:00 PM | 4877 | 1769 | 642 | 1600 | 0 | 200 | 7968 | 16105 | 15469 | 11757 | 3633 | 1351 | 70856 | -1213 | 65371 | 4081 | -5294
Nov 20, 2019 7:00 PM | 4879 | 1703 | 869 | 1671 | 0 | 200 | 7969 | 16044 | 15393 | 11471 | 2260 | 1226 | 69072 | -1007 | 63685 | 4023 | -5030
Nov 20, 2019 8:00 PM | 4882 | 1748 | 863 | 1623 | 0 | 200 | 7969 | 15920 | 15322 | 11025 | 1383 | 1220 | 65087 | 1247 | 62155 | 5966 | -4719
Nov 20, 2019 9:00 PM | 4892 | 1785 | 744 | 1699 | 0 | 200 | 7970 | 15801 | 15209 | 10020 | 996 | 1220 | 61841 | 2486 | 60536 | 6442 | -3956
Nov 20, 2019 10:00 PM | 4866 | 1836 | 495 | 1918 | 0 | 200 | 7967 | 15594 | 14709 | 9664 | 481 | 1212 | 58967 | 2842 | 58942 | 6418 | -3576
Nov 20, 2019 11:00 PM | 4850 | 1753 | 379 | 1908 | 0 | 200 | 7970 | 15477 | 12750 | 9373 | 252 | 1229 | 55267 | 2800 | 56141 | 6780 | -3980
Nov 21, 2019 12:00 AM | 4811 | 1706 | 244 | 1994 | 0 | 188 | 7973 | 15405 | 10896 | 8521 | 126 | 1183 | 52520 | 1816 | 53047 | 5776 | -3960
Nov 21, 2019 1:00 AM | 4779 | 1659 | 167 | 2051 | 0 | 177 | 7975 | 15360 | 10099 | 8283 | 136 | 1146 | 50788 | 1889 | 51832 | 5480 | -3591
Nov 21, 2019 2:00 AM | 4792 | 1641 | 144 | 2078 | 0 | 176 | 7976 | 15317 | 10009 | 7990 | 60 | 1141 | 49825 | 2047 | 51324 | 6012 | -3965
Nov 21, 2019 3:00 AM | 4783 | 1632 | 166 | 2068 | 0 | 176 | 7974 | 15338 | 10466 | 8299 | 45 | 1138 | 50475 | 2152 | 52085 | 6817 | -4665
Nov 21, 2019 4:00 AM | 4785 | 1627 | 291 | 2153 | 0 | 181 | 7970 | 15396 | 10999 | 8439 | 39 | 1143 | 51634 | 1855 | 53023 | 6416 | -4561
Nov 21, 2019 5:00 AM | 4793 | 1649 | 393 | 2300 | 0 | 192 | 7966 | 15348 | 11876 | 8700 | 77 | 1162 | 55157 | 1043 | 54456 | 5648 | -4605
Nov 21, 2019 6:00 AM | 4793 | 1715 | 741 | 2427 | 0 | 200 | 7969 | 15633 | 14375 | 10469 | 487 | 1164 | 62463 | 1040 | 59973 | 4379 | -3339
Nov 21, 2019 7:00 AM | 4788 | 1730 | 1028 | 2648 | 11 | 200 | 7960 | 15768 | 15348 | 11269 | 4017 | 1249 | 68139 | 2053 | 66016 | 5970 | -3917
Nov 21, 2019 8:00 AM | 4813 | 1650 | 1642 | 2628 | 385 | 200 | 7963 | 15767 | 15286 | 11625 | 4194 | 1185 | 70337 | 1233 | 67338 | 5353 | -4120
Nov 21, 2019 9:00 AM | 4813 | 1631 | 2020 | 2776 | 1529 | 200 | 7966 | 15758 | 15280 | 11979 | 2694 | 1338 | 70423 | 1553 | 67984 | 6252 | -4699
Nov 21, 2019 10:00 AM | 4833 | 1631 | 1861 | 2745 | 2752 | 200 | 7967 | 15799 | 15297 | 12024 | 2542 | 1359 | 70928 | 1838 | 69010 | 6258 | -4420
Nov 21, 2019 11:00 AM | 4835 | 1626 | 2085 | 2488 | 3684 | 200 | 7958 | 15779 | 15279 | 12103 | 2138 | 1341 | 71327 | 1870 | 69516 | 6213 | -4343
Nov 21, 2019 12:00 PM | 4832 | 1688 | 2077 | 2350 | 3998 | 200 | 7954 | 15791 | 15305 | 12101 | 1558 | 1356 | 70740 | 2396 | 69210 | 6445 | -4049
Nov 21, 2019 1:00 PM | 4826 | 1692 | 2671 | 2487 | 3612 | 200 | 7953 | 15787 | 15377 | 11833 | 1377 | 1354 | 70351 | 2584 | 69169 | 6668 | -4084
Nov 21, 2019 2:00 PM | 4824 | 1778 | 2661 | 2674 | 2425 | 200 | 7952 | 15767 | 15510 | 11833 | 1725 | 1290 | 69286 | 3128 | 68639 | 6889 | -3761
Nov 21, 2019 3:00 PM | 4811 | 1808 | 2960 | 3256 | 921 | 200 | 7951 | 15758 | 15534 | 12010 | 2909 | 1227 | 68845 | 4372 | 69345 | 7587 | -3215
Nov 21, 2019 4:00 PM | 4810 | 1687 | 3279 | 4094 | 57 | 200 | 7950 | 15712 | 15373 | 12162 | 2332 | 1210 | 69618 | 3090 | 68866 | 5864 | -2774
Nov 21, 2019 5:00 PM | 4815 | 1637 | 3692 | 5095 | 0 | 200 | 7947 | 15814 | 15206 | 12130 | 3366 | 1457 | 71696 | 3420 | 71359 | 7114 | -3694
Nov 21, 2019 6:00 PM | 4820 | 1691 | 3849 | 5729 | 0 | 200 | 7949 | 15995 | 14805 | 11922 | 2065 | 1390 | 71103 | 3254 | 70415 | 7150 | -3896
Nov 21, 2019 7:00 PM | 4830 | 1703 | 3838 | 5574 | 0 | 196 | 7946 | 15930 | 14584 | 11331 | 1039 | 1145 | 68641 | 2799 | 68116 | 6105 | -3306
Nov 21, 2019 8:00 PM | 4846 | 1665 | 3611 | 5223 | 0 | 196 | 7947 | 15783 | 14129 | 9806 | 590 | 985 | 65046 | 3150 | 64781 | 7016 | -3866
Nov 21, 2019 9:00 PM | 4843 | 1660 | 3385 | 5146 | 0 | 190 | 7948 | 15542 | 13003 | 9095 | 338 | 968 | 61845 | 3674 | 62118 | 7677 | -4003
Nov 21, 2019 10:00 PM | 4816 | 1667 | 3234 | 5142 | 0 | 190 | 7949 | 15502 | 10815 | 7684 | 200 | 996 | 59248 | 2139 | 58195 | 6263 | -4124
Nov 21, 2019 11:00 PM | 4819 | 1639 | 2844 | 5179 | 0 | 195 | 7942 | 15548 | 9554 | 7452 | 233 | 1025 | 55873 | 2058 | 56430 | 5480 | -3422
Nov 22, 2019 12:00 AM | 4792 | 1622 | 2587 | 5442 | 0 | 188 | 7939 | 15675 | 8546 | 7429 | 43 | 1104 | 52752 | 4058 | 55367 | 7532 | -3474
Nov 22, 2019 1:00 AM | 4777 | 1609 | 2511 | 5586 | 0 | 178 | 7943 | 15652 | 7384 | 7211 | 22 | 1092 | 50938 | 3427 | 53965 | 7443 | -4016
Nov 22, 2019 2:00 AM | 4790 | 1585 | 2401 | 5630 | 0 | 172 | 7941 | 15581 | 7411 | 7294 | 4 | 1070 | 50208 | 4293 | 53879 | 8188 | -3895
Nov 22, 2019 3:00 AM | 4776 | 1603 | 2160 | 6093 | 0 | 168 | 7938 | 15393 | 7593 | 7349 | 4 | 1064 | 50180 | 4189 | 54141 | 8113 | -3924
Nov 22, 2019 4:00 AM | 4773 | 1620 | 2010 | 6583 | 0 | 168 | 7931 | 15426 | 8185 | 7298 | 29 | 1070 | 51825 | 3397 | 55093 | 7183 | -3786
Nov 22, 2019 5:00 AM | 4771 | 1577 | 2114 | 6699 | 0 | 168 | 7930 | 15554 | 9706 | 7785 | 67 | 1067 | 54893 | 3592 | 57438 | 7263 | -3671
Nov 22, 2019 6:00 AM | 4774 | 1596 | 2325 | 7116 | 0 | 177 | 7945 | 15699 | 12626 | 9211 | 338 | 1083 | 62685 | 3698 | 62890 | 7157 | -3459
Nov 22, 2019 7:00 AM | 4769 | 1663 | 2472 | 7246 | 13 | 198 | 7948 | 15842 | 14396 | 10008 | 2102 | 1136 | 68261 | 3114 | 67793 | 6360 | -3246
Nov 22, 2019 8:00 AM | 4787 | 1638 | 2765 | 7263 | 637 | 200 | 7945 | 15903 | 14521 | 10312 | 3008 | 1138 | 69919 | 3249 | 70117 | 6529 | -3280
Nov 22, 2019 9:00 AM | 4779 | 1555 | 3059 | 6804 | 2551 | 200 | 7931 | 15876 | 14458 | 10210 | 2555 | 1135 | 70406 | 4010 | 71113 | 6980 | -2970
Nov 22, 2019 10:00 AM | 4809 | 1706 | 2840 | 5664 | 4534 | 200 | 7946 | 15872 | 14325 | 10062 | 2354 | 1146 | 71002 | 4119 | 71458 | 6856 | -2737
Nov 22, 2019 11:00 AM | 4843 | 1560 | 3023 | 4789 | 5883 | 200 | 7953 | 15850 | 14446 | 10072 | 1005 | 1144 | 71222 | 3427 | 70768 | 6756 | -3329
Nov 22, 2019 12:00 PM | 4838 | 1515 | 3163 | 4252 | 6192 | 199 | 7953 | 15825 | 14156 | 9868 | 702 | 1140 | 70635 | 3006 | 69803 | 6647 | -3641
Nov 22, 2019 1:00 PM | 4830 | 1568 | 2630 | 4612 | 5365 | 196 | 7943 | 15823 | 14241 | 10008 | 968 | 1143 | 69726 | 3603 | 69327 | 7347 | -3744
Nov 22, 2019 2:00 PM | 4818 | 1537 | 2064 | 5413 | 3443 | 196 | 7936 | 15802 | 14258 | 9844 | 840 | 1147 | 67877 | 3441 | 67298 | 7819 | -4378
Nov 22, 2019 3:00 PM | 4816 | 1494 | 2216 | 6782 | 1247 | 196 | 7933 | 15749 | 14362 | 9823 | 533 | 1144 | 66521 | 2943 | 66295 | 7426 | -4483
Nov 22, 2019 4:00 PM | 4816 | 1511 | 2639 | 8898 | 57 | 196 | 7930 | 15770 | 13769 | 9986 | 1729 | 1117 | 68185 | 3373 | 68418 | 7866 | -4493
Nov 22, 2019 5:00 PM | 4828 | 1521 | 3198 | 10659 | 0 | 197 | 7932 | 15821 | 13519 | 10069 | 1699 | 1139 | 70206 | 4031 | 70582 | 8040 | -4009
Nov 22, 2019 6:00 PM | 4861 | 1479 | 3096 | 12699 | 0 | 200 | 7936 | 15835 | 12757 | 9974 | 750 | 1190 | 70014 | 4942 | 70777 | 8725 | -3783
Nov 22, 2019 7:00 PM | 4857 | 1489 | 2766 | 14226 | 0 | 193 | 7930 | 15650 | 10942 | 9438 | 527 | 1187 | 67857 | 5451 | 69205 | 9115 | -3664
Nov 22, 2019 8:00 PM | 4861 | 1481 | 3140 | 15168 | 0 | 192 | 8007 | 15456 | 8432 | 8408 | 150 | 1181 | 63591 | 5432 | 66476 | 8908 | -3476
Nov 22, 2019 9:00 PM | 4861 | 1526 | 3563 | 15332 | 0 | 185 | 8270 | 15114 | 6573 | 7315 | 52 | 1169 | 60619 | 6423 | 63960 | 9320 | -2897
Nov 22, 2019 10:00 PM | 4831 | 1500 | 3804 | 15409 | 0 | 183 | 8719 | 14801 | 5213 | 6645 | 58 | 1154 | 57471 | 7412 | 62317 | 9996 | -2584
Nov 22, 2019 11:00 PM | 4820 | 1505 | 3723 | 15985 | 0 | 179 | 9004 | 13710 | 3961 | 5606 | 365 | 1146 | 53609 | 8956 | 60004 | 11536 | -2580
Nov 23, 2019 12:00 AM | 4793 | 1488 | 3819 | 16243 | 0 | 174 | 9069 | 13015 | 3215 | 4226 | 479 | 1146 | 50233 | 9344 | 57667 | 11746 | -2402
Nov 23, 2019 1:00 AM | 4778 | 1450 | 4533 | 16781 | 0 | 168 | 9103 | 11276 | 2864 | 3873 | 155 | 1126 | 47366 | 8686 | 56107 | 11234 | -2548
Nov 23, 2019 2:00 AM | 4802 | 1446 | 5221 | 18048 | 0 | 168 | 9180 | 10145 | 2614 | 3803 | 72 | 1122 | 46475 | 8244 | 56621 | 10772 | -2528
Nov 23, 2019 3:00 AM | 4772 | 1434 | 5543 | 19009 | 0 | 165 | 9178 | 9518 | 2521 | 3665 | 45 | 1108 | 46393 | 8027 | 56958 | 10527 | -2500
Nov 23, 2019 4:00 AM | 4752 | 1399 | 5695 | 19957 | 0 | 164 | 9094 | 8652 | 2476 | 3650 | 86 | 1111 | 46368 | 7584 | 57036 | 10384 | -2800
Nov 23, 2019 5:00 AM | 4722 | 1394 | 5755 | 21258 | 0 | 164 | 9036 | 8830 | 2568 | 3739 | 34 | 1116 | 46316 | 9496 | 58616 | 11509 | -2013
Nov 23, 2019 6:00 AM | 4767 | 1386 | 5877 | 22403 | 0 | 165 | 9003 | 9272 | 2594 | 3878 | 22 | 1119 | 48035 | 11023 | 60486 | 12701 | -1678
Nov 23, 2019 7:00 AM | 4796 | 1391 | 5979 | 22948 | 46 | 179 | 9068 | 10235 | 2609 | 3974 | 17 | 1138 | 52029 | 11296 | 62380 | 12719 | -1423
Nov 23, 2019 8:00 AM | 4813 | 1382 | 6033 | 22909 | 1757 | 180 | 9177 | 11659 | 2554 | 4212 | 96 | 1140 | 55516 | 12400 | 65912 | 13517 | -1117
Nov 23, 2019 9:00 AM | 4826 | 1374 | 6015 | 21978 | 5453 | 180 | 9163 | 12017 | 2291 | 4252 | 47 | 1140 | 58298 | 12153 | 68736 | 13124 | -971
Nov 23, 2019 10:00 AM | 4850 | 1432 | 5995 | 20573 | 8580 | 180 | 9147 | 11853 | 2275 | 4097 | 153 | 1136 | 59426 | 12654 | 70271 | 13367 | -713
Nov 23, 2019 11:00 AM | 4866 | 1439 | 5990 | 19192 | 10132 | 180 | 9157 | 11631 | 2270 | 4116 | 227 | 1138 | 59944 | 12318 | 70338 | 12733 | -415
Nov 23, 2019 12:00 PM | 4864 | 1468 | 5979 | 18541 | 9541 | 180 | 9206 | 11580 | 2251 | 4110 | 586 | 1139 | 59262 | 12166 | 69445 | 12448 | -282
Nov 23, 2019 1:00 PM | 4859 | 1448 | 5985 | 18501 | 7103 | 182 | 9203 | 12419 | 2236 | 4353 | 678 | 1149 | 56930 | 12791 | 68116 | 13300 | -509
Nov 23, 2019 2:00 PM | 4869 | 1426 | 5990 | 19537 | 4010 | 184 | 9201 | 13264 | 2341 | 4374 | 534 | 1148 | 55622 | 12765 | 66878 | 13482 | -717
Nov 23, 2019 3:00 PM | 4865 | 1396 | 6026 | 20697 | 1267 | 184 | 9166 | 13761 | 2442 | 4467 | 191 | 1149 | 55733 | 11689 | 65611 | 12819 | -1130
Nov 23, 2019 4:00 PM | 4872 | 1400 | 6089 | 22031 | 47 | 184 | 9186 | 13950 | 2526 | 4477 | 492 | 1148 | 58203 | 10821 | 66402 | 12084 | -1263
Nov 23, 2019 5:00 PM | 4867 | 1365 | 6076 | 22439 | 0 | 184 | 9179 | 14134 | 2773 | 4929 | 736 | 1148 | 60701 | 9767 | 67830 | 10590 | -823
Nov 23, 2019 6:00 PM | 4877 | 1337 | 6067 | 22209 | 0 | 184 | 9161 | 14338 | 2490 | 5057 | 805 | 1148 | 60680 | 9505 | 67673 | 10190 | -685
Nov 23, 2019 7:00 PM | 4870 | 1352 | 6151 | 21304 | 0 | 184 | 9158 | 14021 | 2269 | 4843 | 1234 | 1153 | 58591 | 10320 | 66539 | 10885 | -565
Nov 23, 2019 8:00 PM | 4868 | 1342 | 6488 | 19778 | 0 | 184 | 9161 | 13303 | 2232 | 4183 | 469 | 1149 | 54704 | 10210 | 63157 | 10868 | -658
Nov 23, 2019 9:00 PM | 4866 | 1372 | 6503 | 18383 | 0 | 184 | 9133 | 12759 | 2205 | 3989 | 235 | 1149 | 52084 | 9929 | 60778 | 10914 | -985
Nov 23, 2019 10:00 PM | 4847 | 1347 | 6567 | 17539 | 0 | 184 | 9094 | 11938 | 2165 | 3943 | 172 | 1153 | 51034 | 8709 | 58949 | 9790 | -1081
Nov 23, 2019 11:00 PM | 4831 | 1404 | 6566 | 17137 | 0 | 184 | 9087 | 10112 | 2120 | 3822 | 87 | 1154 | 48193 | 8281 | 56504 | 9926 | -1645
Nov 24, 2019 12:00 AM | 4807 | 1369 | 6606 | 16540 | 0 | 176 | 9133 | 8430 | 2023 | 3718 | 11 | 1117 | 45219 | 8470 | 53930 | 10418 | -1948
Nov 24, 2019 1:00 AM | 4795 | 1350 | 6603 | 16304 | 0 | 176 | 9159 | 8246 | 1912 | 3464 | 16 | 1117 | 43169 | 8417 | 53142 | 10416 | -1999
Nov 24, 2019 2:00 AM | 4805 | 1351 | 6618 | 15388 | 0 | 173 | 9119 | 7900 | 1880 | 3442 | 4 | 1114 | 42497 | 7968 | 51794 | 10055 | -2087
Nov 24, 2019 3:00 AM | 4789 | 1423 | 6617 | 14330 | 0 | 176 | 9126 | 7979 | 1905 | 3453 | 135 | 1103 | 42281 | 7987 | 51036 | 10061 | -2074
Nov 24, 2019 4:00 AM | 4778 | 1374 | 6628 | 13768 | 0 | 179 | 9082 | 8062 | 1935 | 3469 | 69 | 1116 | 42711 | 7246 | 50460 | 9127 | -1881
Nov 24, 2019 5:00 AM | 4784 | 1399 | 6526 | 13186 | 0 | 188 | 9112 | 8164 | 1984 | 3623 | 24 | 1138 | 42147 | 7718 | 50128 | 9522 | -1804
Nov 24, 2019 6:00 AM | 4817 | 1382 | 6422 | 12386 | 0 | 195 | 9141 | 8629 | 2051 | 3801 | 301 | 1151 | 41907 | 9238 | 50276 | 11198 | -1960
Nov 24, 2019 7:00 AM | 4834 | 1371 | 6349 | 11598 | 19 | 200 | 9174 | 11144 | 2290 | 4346 | 78 | 1170 | 43595 | 9596 | 52573 | 11247 | -1651
Nov 24, 2019 8:00 AM | 4835 | 1386 | 6130 | 10815 | 1252 | 200 | 9195 | 13635 | 2927 | 4716 | 285 | 1177 | 47436 | 10159 | 56553 | 11347 | -1188
Nov 24, 2019 9:00 AM | 4818 | 1380 | 5833 | 9655 | 3540 | 200 | 9210 | 14808 | 3506 | 5064 | 1645 | 1170 | 50559 | 11659 | 60829 | 12411 | -752
Nov 24, 2019 10:00 AM | 4831 | 1363 | 5360 | 8059 | 5848 | 200 | 9213 | 15426 | 4431 | 5287 | 1750 | 1173 | 53058 | 11853 | 62941 | 12664 | -811
Nov 24, 2019 11:00 AM | 4841 | 1376 | 4751 | 6608 | 7439 | 199 | 9206 | 15483 | 4772 | 5642 | 1058 | 1170 | 55167 | 9516 | 62545 | 11241 | -1725
Nov 24, 2019 12:00 PM | 4838 | 1387 | 4292 | 5510 | 7864 | 196 | 9200 | 15463 | 5022 | 5709 | 510 | 1164 | 54528 | 8516 | 61155 | 10719 | -2203
Nov 24, 2019 1:00 PM | 4832 | 1381 | 4107 | 4937 | 6742 | 192 | 9191 | 15443 | 5465 | 5685 | 186 | 1161 | 52454 | 8455 | 59322 | 10419 | -1964
Nov 24, 2019 2:00 PM | 4820 | 1371 | 3845 | 4723 | 4333 | 192 | 9195 | 15503 | 5739 | 5483 | 117 | 1155 | 51292 | 6637 | 56476 | 8736 | -2099
Nov 24, 2019 3:00 PM | 4827 | 1451 | 3518 | 4774 | 1600 | 197 | 9187 | 15524 | 6755 | 5737 | 439 | 1168 | 50947 | 6096 | 55177 | 8740 | -2644
Nov 24, 2019 4:00 PM | 4828 | 1450 | 3357 | 5285 | 65 | 200 | 9185 | 15525 | 7409 | 5757 | 535 | 1171 | 53535 | 3341 | 54767 | 7633 | -4292
Nov 24, 2019 5:00 PM | 4833 | 1557 | 3280 | 5363 | 0 | 200 | 9191 | 15542 | 7724 | 5889 | 2895 | 1170 | 57396 | 2458 | 57644 | 6756 | -4298
Nov 24, 2019 6:00 PM | 4837 | 1469 | 2980 | 5278 | 0 | 200 | 9199 | 15551 | 7854 | 5968 | 2970 | 1170 | 57885 | 2299 | 57476 | 6476 | -4177
Nov 24, 2019 7:00 PM | 4849 | 1395 | 2419 | 4936 | 0 | 200 | 9204 | 15502 | 7955 | 5994 | 2974 | 1171 | 55431 | 3340 | 56599 | 7212 | -3872
Nov 24, 2019 8:00 PM | 4837 | 1353 | 1864 | 4553 | 0 | 200 | 9209 | 15471 | 7929 | 5916 | 1523 | 1170 | 53089 | 3210 | 54025 | 6960 | -3750
Nov 24, 2019 9:00 PM | 4832 | 1337 | 1631 | 3734 | 0 | 200 | 9213 | 15390 | 7527 | 5878 | 490 | 1174 | 51493 | 2241 | 51406 | 6290 | -4049
Nov 24, 2019 10:00 PM | 4835 | 1327 | 1394 | 2950 | 0 | 200 | 9217 | 15396 | 7235 | 5927 | 363 | 1184 | 50639 | 1423 | 50028 | 5606 | -4183
Nov 24, 2019 11:00 PM | 4825 | 1377 | 1208 | 2370 | 0 | 200 | 9224 | 15409 | 6738 | 5787 | 169 | 1178 | 47816 | 2106 | 48485 | 5832 | -3726
Nov 25, 2019 12:00 AM | 4792 | 1408 | 992 | 2020 | 0 | 200 | 9246 | 15426 | 6443 | 5354 | 77 | 1183 | 45539 | 1834 | 47141 | 4950 | -3116
Nov 25, 2019 1:00 AM | 4765 | 1421 | 832 | 1764 | 0 | 200 | 9252 | 15613 | 5755 | 5354 | 135 | 1178 | 44629 | 1296 | 46269 | 5132 | -3836
Nov 25, 2019 2:00 AM | 4775 | 1460 | 653 | 1611 | 0 | 200 | 9259 | 15680 | 5618 | 5205 | 56 | 1178 | 44384 | -476 | 45695 | 4361 | -4837
Nov 25, 2019 3:00 AM | 4769 | 1453 | 597 | 1425 | 0 | 200 | 9261 | 15687 | 5978 | 5110 | 15 | 1167 | 44747 | -895 | 45662 | 4653 | -5548
Nov 25, 2019 4:00 AM | 4759 | 1423 | 629 | 1407 | 0 | 200 | 9261 | 15718 | 6575 | 5399 | 4 | 1176 | 46448 | -877 | 46551 | 4788 | -5665
Nov 25, 2019 5:00 AM | 4750 | 1455 | 754 | 1526 | 0 | 200 | 9266 | 15800 | 8550 | 6583 | 85 | 1178 | 50207 | 391 | 50147 | 5702 | -5311
Nov 25, 2019 6:00 AM | 4765 | 1448 | 793 | 1789 | 0 | 200 | 9257 | 15731 | 11589 | 8308 | 1131 | 1173 | 59383 | -1306 | 56184 | 4446 | -5752
Nov 25, 2019 7:00 AM | 4772 | 1512 | 816 | 1778 | 8 | 200 | 9258 | 15839 | 13030 | 9598 | 2067 | 1297 | 66579 | -3675 | 60175 | 2141 | -5816
Nov 25, 2019 8:00 AM | 4782 | 1485 | 619 | 1850 | 481 | 200 | 9255 | 15985 | 13624 | 10959 | 4349 | 1413 | 69109 | -1539 | 65002 | 3356 | -4895
Nov 25, 2019 9:00 AM | 4779 | 1479 | 628 | 1590 | 1511 | 200 | 9261 | 16018 | 14142 | 11266 | 3734 | 1472 | 69575 | -824 | 66080 | 3808 | -4632
Nov 25, 2019 10:00 AM | 4786 | 1589 | 597 | 1414 | 2387 | 200 | 9266 | 15994 | 14442 | 11455 | 2972 | 1587 | 70549 | -1354 | 66689 | 3698 | -5052
Nov 25, 2019 11:00 AM | 4808 | 1630 | 554 | 1261 | 2801 | 200 | 9272 | 16008 | 14585 | 11428 | 3022 | 1624 | 71304 | -1737 | 67193 | 3341 | -5078
Nov 25, 2019 12:00 PM | 4801 | 1619 | 537 | 1044 | 2705 | 200 | 9269 | 15981 | 14681 | 11387 | 1667 | 1612 | 70992 | -2793 | 65503 | 2826 | -5619
Nov 25, 2019 1:00 PM | 4809 | 1518 | 533 | 858 | 2223 | 199 | 9267 | 16023 | 14678 | 11480 | 1244 | 1621 | 70744 | -3594 | 64453 | 2834 | -6428
Nov 25, 2019 2:00 PM | 4815 | 1533 | 453 | 889 | 1415 | 200 | 9264 | 15995 | 14726 | 11590 | 2245 | 1623 | 69637 | -2346 | 64748 | 3364 | -5710
Nov 25, 2019 3:00 PM | 4820 | 1572 | 415 | 1003 | 494 | 200 | 9262 | 15981 | 14795 | 11614 | 3399 | 1450 | 69281 | -1904 | 65005 | 3945 | -5849
Nov 25, 2019 4:00 PM | 4841 | 1668 | 476 | 1268 | 21 | 200 | 9261 | 15990 | 14944 | 11812 | 4899 | 1315 | 69520 | -848 | 66695 | 4200 | -5048
Nov 25, 2019 5:00 PM | 4828 | 1615 | 646 | 1632 | 0 | 200 | 9257 | 16105 | 15086 | 12157 | 4993 | 1362 | 70555 | -941 | 67881 | 4210 | -5151
Nov 25, 2019 6:00 PM | 4860 | 1601 | 659 | 2054 | 0 | 200 | 9258 | 16389 | 14885 | 11903 | 3077 | 1318 | 70302 | -1441 | 66204 | 3487 | -4928
Nov 25, 2019 7:00 PM | 4865 | 1659 | 697 | 2479 | 0 | 200 | 9259 | 16529 | 14922 | 11356 | 1099 | 1240 | 68659 | -1575 | 64305 | 3202 | -4777
Nov 25, 2019 8:00 PM | 4854 | 1675 | 798 | 2767 | 0 | 200 | 9257 | 16565 | 14824 | 10931 | 1005 | 1182 | 65248 | 1402 | 64058 | 4365 | -2963
Nov 25, 2019 9:00 PM | 4853 | 1668 | 1021 | 3036 | 0 | 173 | 9253 | 16572 | 13627 | 10217 | 313 | 1126 | 61542 | 2623 | 61859 | 5813 | -3190
Nov 25, 2019 10:00 PM | 4831 | 1643 | 1101 | 3439 | 0 | 156 | 9243 | 16480 | 12183 | 9477 | 225 | 1095 | 58724 | 3801 | 59873 | 6669 | -2868
Nov 25, 2019 11:00 PM | 4808 | 1639 | 1197 | 3725 | 0 | 160 | 9214 | 16444 | 10767 | 8809 | 84 | 1088 | 54785 | 4266 | 57935 | 7241 | -2975
Nov 26, 2019 12:00 AM | 4783 | 1627 | 1145 | 3810 | 0 | 160 | 9211 | 16370 | 9286 | 7591 | 107 | 1124 | 51705 | 3952 | 55214 | 6954 | -3002
Nov 26, 2019 1:00 AM | 4771 | 1580 | 1120 | 3977 | 0 | 160 | 9246 | 16378 | 8800 | 7501 | 73 | 1124 | 49497 | 4518 | 54730 | 7377 | -2859
Nov 26, 2019 2:00 AM | 4767 | 1608 | 1092 | 4338 | 0 | 160 | 9249 | 16406 | 8271 | 7168 | 43 | 1117 | 48653 | 4209 | 54219 | 7762 | -3553
Nov 26, 2019 3:00 AM | 4754 | 1601 | 1242 | 4612 | 0 | 160 | 9248 | 16366 | 8053 | 6940 | 104 | 1109 | 49307 | 3999 | 54189 | 8292 | -4293
Nov 26, 2019 4:00 AM | 4749 | 1532 | 1460 | 5181 | 0 | 160 | 9202 | 16395 | 8399 | 7320 | 95 | 1114 | 50727 | 4046 | 55607 | 8188 | -4142
Nov 26, 2019 5:00 AM | 4754 | 1494 | 1695 | 5613 | 0 | 160 | 9176 | 16386 | 9937 | 7625 | 109 | 1112 | 54108 | 3781 | 58061 | 8135 | -4354
Nov 26, 2019 6:00 AM | 4760 | 1529 | 1941 | 6199 | 0 | 160 | 9165 | 16540 | 13536 | 8767 | 808 | 1121 | 61589 | 5088 | 64526 | 8949 | -3861
Nov 26, 2019 7:00 AM | 4771 | 1642 | 2050 | 6823 | 6 | 160 | 9167 | 16665 | 15037 | 10095 | 3166 | 1250 | 68230 | 5549 | 70832 | 7531 | -1982
Nov 26, 2019 8:00 AM | 4779 | 1541 | 2193 | 7108 | 441 | 160 | 9172 | 16663 | 15115 | 10111 | 2817 | 1443 | 70028 | 3947 | 71543 | 6096 | -2149
Nov 26, 2019 9:00 AM | 4772 | 1549 | 2373 | 7447 | 1806 | 160 | 9197 | 16633 | 15071 | 10243 | 2769 | 1530 | 70009 | 5964 | 73550 | 7869 | -1905
Nov 26, 2019 10:00 AM | 4788 | 1523 | 2378 | 7142 | 3330 | 160 | 9235 | 16620 | 14902 | 10072 | 932 | 1537 | 70603 | 4279 | 72619 | 6788 | -2509
Nov 26, 2019 11:00 AM | 4807 | 1519 | 2468 | 6649 | 4429 | 160 | 9230 | 16656 | 14812 | 10070 | 809 | 1532 | 71468 | 4223 | 73141 | 7049 | -2826
Nov 26, 2019 12:00 PM | 4807 | 1493 | 2475 | 5812 | 4850 | 160 | 9223 | 16574 | 14644 | 10025 | 626 | 1535 | 70925 | 3478 | 72224 | 6986 | -3508
Nov 26, 2019 1:00 PM | 4814 | 1518 | 2568 | 5667 | 4186 | 160 | 9210 | 16538 | 14571 | 9836 | 732 | 1538 | 70085 | 3185 | 71338 | 7545 | -4360
Nov 26, 2019 2:00 PM | 4816 | 1677 | 2677 | 5786 | 2590 | 160 | 9211 | 16519 | 14558 | 9746 | 2186 | 1469 | 69652 | 3798 | 71395 | 8562 | -4764
Nov 26, 2019 3:00 PM | 4819 | 1645 | 2445 | 6219 | 875 | 160 | 9200 | 16534 | 14313 | 9704 | 1764 | 1296 | 69129 | 2034 | 68974 | 7860 | -5826
Nov 26, 2019 4:00 PM | 4826 | 1540 | 2530 | 7277 | 34 | 160 | 9203 | 16525 | 14074 | 9712 | 3147 | 1114 | 70196 | 2247 | 70142 | 8297 | -6050
Nov 26, 2019 5:00 PM | 4830 | 1604 | 2498 | 8663 | 0 | 160 | 9200 | 16614 | 14323 | 9787 | 3006 | 1212 | 72086 | 2818 | 71897 | 6307 | -3489
Nov 26, 2019 6:00 PM | 4853 | 1567 | 2715 | 9534 | 0 | 160 | 9197 | 16652 | 14327 | 9713 | 2174 | 1202 | 71727 | 3928 | 72094 | 6635 | -2707
Nov 26, 2019 7:00 PM | 4839 | 1536 | 3161 | 10230 | 0 | 160 | 9196 | 16648 | 14145 | 9668 | 1512 | 1096 | 70105 | 5651 | 72191 | 8403 | -2752
Nov 26, 2019 8:00 PM | 4832 | 1470 | 3465 | 10203 | 0 | 160 | 9191 | 16613 | 12578 | 9476 | 515 | 1072 | 66730 | 6300 | 69575 | 10170 | -3870
Nov 26, 2019 9:00 PM | 4832 | 1511 | 3625 | 10207 | 0 | 160 | 9191 | 16438 | 10484 | 8170 | 108 | 1064 | 63079 | 6104 | 65790 | 10036 | -3932
Nov 26, 2019 10:00 PM | 4820 | 1507 | 3527 | 10374 | 0 | 160 | 9191 | 16293 | 9190 | 6845 | 62 | 1070 | 59252 | 6152 | 63039 | 9433 | -3281
Nov 26, 2019 11:00 PM | 4812 | 1569 | 3408 | 10945 | 0 | 160 | 9195 | 16287 | 7907 | 6098 | 43 | 1067 | 54232 | 8276 | 61491 | 10328 | -2052
Nov 27, 2019 12:00 AM | 4783 | 1578 | 2995 | 11271 | 0 | 160 | 9196 | 16278 | 6266 | 4548 | 50 | 1124 | 51089 | 7511 | 58249 | 9859 | -2348
Nov 27, 2019 1:00 AM | 4766 | 1511 | 2333 | 11569 | 0 | 160 | 9187 | 16009 | 5551 | 4482 | 128 | 1104 | 48751 | 6908 | 56800 | 9462 | -2554
Nov 27, 2019 2:00 AM | 4762 | 1506 | 2379 | 11957 | 0 | 160 | 9189 | 15762 | 4871 | 4387 | 16 | 1106 | 48219 | 6163 | 56095 | 9390 | -3227
Nov 27, 2019 3:00 AM | 4751 | 1533 | 2117 | 12387 | 0 | 160 | 9196 | 15838 | 4349 | 4113 | 19 | 1117 | 49111 | 4608 | 55580 | 8765 | -4157
Nov 27, 2019 4:00 AM | 4757 | 1540 | 2184 | 12154 | 0 | 160 | 9189 | 15816 | 4894 | 4447 | 269 | 1107 | 50655 | 4547 | 56517 | 8923 | -4376
Nov 27, 2019 5:00 AM | 4761 | 1471 | 2071 | 13030 | 0 | 160 | 9189 | 16057 | 6679 | 4689 | 104 | 1106 | 54252 | 5695 | 59317 | 10141 | -4446
Nov 27, 2019 6:00 AM | 4732 | 1499 | 2139 | 14331 | 0 | 160 | 9190 | 16173 | 9071 | 5525 | 703 | 1130 | 62318 | 5557 | 64653 | 9667 | -4110
Nov 27, 2019 7:00 AM | 4744 | 1491 | 2677 | 16263 | 3 | 160 | 9178 | 16108 | 10355 | 6492 | 1912 | 1256 | 69056 | 4919 | 70639 | 8582 | -3663
Nov 27, 2019 8:00 AM | 4756 | 1489 | 3086 | 17398 | 281 | 160 | 9183 | 16315 | 10266 | 6691 | 2859 | 1386 | 72060 | 5721 | 73870 | 9548 | -3827
Nov 27, 2019 9:00 AM | 4748 | 1482 | 3277 | 17691 | 1050 | 160 | 9183 | 16582 | 10519 | 6842 | 3244 | 1517 | 72633 | 7190 | 76295 | 10539 | -3349
Nov 27, 2019 10:00 AM | 4777 | 1436 | 4279 | 18158 | 1637 | 160 | 9181 | 16650 | 10732 | 6710 | 2692 | 1534 | 73233 | 8101 | 77946 | 11363 | -3262
Nov 27, 2019 11:00 AM | 4791 | 1435 | 4878 | 18135 | 2487 | 160 | 9174 | 16642 | 10345 | 6455 | 2064 | 1538 | 73872 | 7850 | 78104 | 11074 | -3224
Nov 27, 2019 12:00 PM | 4798 | 1440 | 5014 | 17989 | 3512 | 160 | 9172 | 16523 | 9962 | 6194 | 609 | 1532 | 73215 | 7597 | 76905 | 11216 | -3619
Nov 27, 2019 1:00 PM | 4798 | 1472 | 4215 | 17406 | 3962 | 160 | 9172 | 16090 | 9790 | 6110 | 1009 | 1527 | 73249 | 6811 | 75711 | 10960 | -4149
Nov 27, 2019 2:00 PM | 4807 | 1502 | 3857 | 17148 | 2790 | 160 | 9176 | 16076 | 10098 | 6070 | 1186 | 1460 | 71939 | 6529 | 74330 | 10561 | -4032
Nov 27, 2019 3:00 PM | 4821 | 1413 | 3714 | 17768 | 901 | 160 | 9171 | 16322 | 10329 | 6147 | 471 | 1299 | 71422 | 5293 | 72516 | 9828 | -4535
Nov 27, 2019 4:00 PM | 4842 | 1416 | 4121 | 19144 | 29 | 160 | 9165 | 16386 | 10370 | 6194 | 554 | 1053 | 72177 | 5384 | 73434 | 9635 | -4251
Nov 27, 2019 5:00 PM | 4822 | 1429 | 4231 | 21404 | 0 | 160 | 9158 | 16304 | 10123 | 6158 | 1348 | 1040 | 73826 | 6540 | 76177 | 10203 | -3663
Nov 27, 2019 6:00 PM | 4844 | 1421 | 4055 | 23298 | 0 | 160 | 9147 | 16274 | 9737 | 6330 | 1032 | 1046 | 72966 | 8546 | 77344 | 10889 | -2343
Nov 27, 2019 7:00 PM | 4853 | 1427 | 3977 | 25002 | 0 | 160 | 8928 | 16195 | 8445 | 6566 | 1114 | 1052 | 70800 | 10683 | 77719 | 12246 | -1563
Nov 27, 2019 8:00 PM | 4859 | 1417 | 4000 | 26730 | 0 | 160 | 8855 | 15690 | 6022 | 5690 | 924 | 1054 | 66692 | 11165 | 75401 | 13096 | -1931
Nov 27, 2019 9:00 PM | 4857 | 1531 | 3999 | 27755 | 0 | 160 | 8843 | 14492 | 4211 | 4842 | 904 | 1052 | 62877 | 12130 | 72646 | 13677 | -1547
Nov 27, 2019 10:00 PM | 4838 | 1494 | 3813 | 27849 | 0 | 160 | 8910 | 12993 | 3518 | 4075 | 562 | 1052 | 59714 | 11648 | 69264 | 13254 | -1606
Nov 27, 2019 11:00 PM | 4842 | 1442 | 3523 | 28446 | 0 | 152 | 9039 | 11427 | 3290 | 3818 | 405 | 1059 | 55319 | 13099 | 67443 | 14365 | -1266
Nov 28, 2019 12:00 AM | 4797 | 1420 | 3293 | 29261 | 0 | 143 | 9125 | 9073 | 3167 | 3522 | 309 | 1065 | 51523 | 13054 | 65175 | 14486 | -1432
Nov 28, 2019 1:00 AM | 4767 | 1411 | 2748 | 29997 | 0 | 137 | 8875 | 7767 | 3134 | 3368 | 126 | 1045 | 49554 | 12140 | 63375 | 13980 | -1840
Nov 28, 2019 2:00 AM | 4771 | 1423 | 2396 | 31056 | 0 | 136 | 8179 | 7689 | 3098 | 3271 | 48 | 1034 | 48853 | 11922 | 63101 | 13912 | -1990
Nov 28, 2019 3:00 AM | 4785 | 1428 | 2524 | 31360 | 0 | 136 | 8103 | 7721 | 3106 | 3233 | 75 | 1032 | 49280 | 11963 | 63503 | 14174 | -2211
Nov 28, 2019 4:00 AM | 4771 | 1475 | 2706 | 31412 | 0 | 140 | 8738 | 7993 | 3143 | 3410 | 69 | 1050 | 51077 | 11799 | 64907 | 14243 | -2444
Nov 28, 2019 5:00 AM | 4759 | 1456 | 3449 | 31515 | 0 | 159 | 9101 | 9257 | 3368 | 3693 | 50 | 1096 | 55167 | 11198 | 67903 | 13591 | -2393
Nov 28, 2019 6:00 AM | 4729 | 1412 | 3696 | 32990 | 0 | 160 | 9088 | 12772 | 3943 | 4151 | 231 | 1094 | 63061 | 12628 | 74266 | 14097 | -1469
Nov 28, 2019 7:00 AM | 4743 | 1451 | 3348 | 33252 | 3 | 160 | 9117 | 13927 | 4822 | 4682 | 2092 | 1085 | 68906 | 12127 | 78682 | 13382 | -1255
Nov 28, 2019 8:00 AM | 4736 | 1445 | 2941 | 32771 | 570 | 160 | 9124 | 14231 | 5899 | 5012 | 1936 | 1074 | 70786 | 11741 | 79899 | 13136 | -1395
Nov 28, 2019 9:00 AM | 4758 | 1435 | 2306 | 32268 | 2361 | 160 | 9115 | 14277 | 5937 | 4900 | 1027 | 1066 | 70546 | 11457 | 79610 | 13100 | -1643
Nov 28, 2019 10:00 AM | 4768 | 1388 | 1949 | 32294 | 4407 | 160 | 9123 | 14346 | 5424 | 4859 | 809 | 1067 | 71324 | 11680 | 80594 | 13258 | -1578
Nov 28, 2019 11:00 AM | 4784 | 1353 | 2188 | 32992 | 5369 | 160 | 9130 | 14407 | 5131 | 4938 | 552 | 1058 | 72467 | 12566 | 82062 | 14061 | -1495
Nov 28, 2019 12:00 PM | 4817 | 1376 | 2793 | 33270 | 5028 | 160 | 9111 | 14339 | 5243 | 5102 | 232 | 1031 | 71850 | 12661 | 82502 | 14087 | -1426
Nov 28, 2019 1:00 PM | 4828 | 1437 | 4099 | 32971 | 3873 | 160 | 9120 | 14376 | 5230 | 5135 | 211 | 1029 | 71726 | 12788 | 82469 | 14219 | -1431
Nov 28, 2019 2:00 PM | 4790 | 1460 | 5129 | 32142 | 2543 | 160 | 9074 | 14401 | 5463 | 4998 | 410 | 1057 | 70877 | 12566 | 81627 | 14112 | -1546
Nov 28, 2019 3:00 PM | 4797 | 1469 | 5900 | 31712 | 837 | 160 | 9014 | 14558 | 5930 | 5023 | 605 | 1067 | 70423 | 12328 | 81072 | 14097 | -1769
Nov 28, 2019 4:00 PM | 4794 | 1455 | 6617 | 31735 | 29 | 160 | 8980 | 14539 | 6069 | 4750 | 1110 | 1059 | 71305 | 11772 | 81297 | 13699 | -1927
Nov 28, 2019 5:00 PM | 4817 | 1372 | 6600 | 30908 | 0 | 160 | 8991 | 14519 | 6163 | 4902 | 2815 | 1041 | 72436 | 11862 | 82288 | 13367 | -1505
Nov 28, 2019 6:00 PM | 4833 | 1420 | 6509 | 31243 | 0 | 160 | 8984 | 14443 | 5821 | 4665 | 2779 | 1058 | 71573 | 12879 | 81915 | 13859 | -980
Nov 28, 2019 7:00 PM | 4816 | 1390 | 6785 | 31121 | 0 | 160 | 8958 | 14418 | 5029 | 4719 | 2273 | 1047 | 69745 | 13334 | 80716 | 14160 | -826
Nov 28, 2019 8:00 PM | 4811 | 1391 | 6813 | 29789 | 0 | 160 | 8964 | 14006 | 4143 | 4330 | 1313 | 1060 | 66321 | 12838 | 76780 | 13880 | -1042
Nov 28, 2019 9:00 PM | 4810 | 1401 | 6640 | 29219 | 0 | 160 | 8954 | 12967 | 3575 | 3987 | 711 | 1046 | 62195 | 12670 | 73470 | 13898 | -1228
Nov 28, 2019 10:00 PM | 4798 | 1407 | 6507 | 28893 | 0 | 160 | 8937 | 12033 | 3543 | 3417 | 176 | 1063 | 59136 | 11674 | 70934 | 13278 | -1604
Nov 28, 2019 11:00 PM | 4791 | 1431 | 6723 | 28227 | 0 | 160 | 8889 | 9318 | 3393 | 3306 | 38 | 1069 | 55299 | 11367 | 67345 | 13039 | -1672
Nov 29, 2019 12:00 AM | 4756 | 1433 | 6195 | 27035 | 0 | 157 | 8832 | 7790 | 3326 | 3123 | 147 | 1109 | 51596 | 10974 | 63903 | 12447 | -1473
Nov 29, 2019 1:00 AM | 4755 | 1395 | 5811 | 27011 | 0 | 160 | 8728 | 8122 | 3278 | 3246 | 23 | 1112 | 48900 | 12107 | 63641 | 13682 | -1575
Nov 29, 2019 2:00 AM | 4758 | 1454 | 5739 | 26433 | 0 | 148 | 8728 | 7670 | 3432 | 3197 | 45 | 1089 | 48822 | 11479 | 62693 | 12837 | -1358
Nov 29, 2019 3:00 AM | 4780 | 1395 | 5582 | 26188 | 0 | 145 | 8756 | 8438 | 3698 | 3367 | 86 | 1074 | 48744 | 11396 | 63509 | 12818 | -1422
Nov 29, 2019 4:00 AM | 4768 | 1436 | 5696 | 26211 | 0 | 153 | 8696 | 9063 | 3736 | 3403 | 12 | 1095 | 51075 | 10607 | 64269 | 12073 | -1466
Nov 29, 2019 5:00 AM | 4763 | 1420 | 5907 | 25497 | 0 | 160 | 8752 | 10463 | 3919 | 3860 | 57 | 1092 | 54544 | 10472 | 65890 | 12593 | -2121
Nov 29, 2019 6:00 AM | 4778 | 1388 | 6058 | 25743 | 0 | 160 | 8791 | 13840 | 5680 | 5028 | 505 | 1072 | 62655 | 11197 | 73043 | 12506 | -1309
Nov 29, 2019 7:00 AM | 4792 | 1404 | 6068 | 25399 | 4 | 160 | 8830 | 14882 | 7363 | 6032 | 1225 | 1078 | 69271 | 10365 | 77237 | 11877 | -1512
Nov 29, 2019 8:00 AM | 4818 | 1449 | 6078 | 23835 | 645 | 160 | 8818 | 14903 | 8202 | 6261 | 2454 | 1120 | 70846 | 10196 | 78743 | 11548 | -1352
Nov 29, 2019 9:00 AM | 4809 | 1414 | 6062 | 23166 | 2789 | 160 | 8803 | 14512 | 8586 | 6460 | 588 | 1134 | 69957 | 10272 | 78483 | 11404 | -1132
Nov 29, 2019 10:00 AM | 4814 | 1425 | 5952 | 23514 | 5353 | 158 | 8817 | 14025 | 7996 | 6733 | 338 | 1133 | 70658 | 10449 | 80258 | 11730 | -1281
Nov 29, 2019 11:00 AM | 4833 | 1421 | 5795 | 23187 | 6489 | 151 | 8785 | 13679 | 7936 | 6699 | 352 | 1126 | 71289 | 9915 | 80453 | 11286 | -1371
Nov 29, 2019 12:00 PM | 4837 | 1447 | 5342 | 22679 | 6373 | 157 | 8632 | 14289 | 7812 | 6508 | 238 | 1136 | 70373 | 10500 | 79450 | 11596 | -1096
Nov 29, 2019 1:00 PM | 4843 | 1469 | 5326 | 22560 | 5262 | 160 | 8604 | 14583 | 7676 | 6682 | 106 | 1146 | 69606 | 10292 | 78417 | 11651 | -1359
Nov 29, 2019 2:00 PM | 4822 | 1460 | 4897 | 20353 | 3137 | 171 | 8633 | 14953 | 8246 | 6375 | 971 | 1164 | 67361 | 9464 | 75182 | 11039 | -1575
Nov 29, 2019 3:00 PM | 4815 | 1469 | 5167 | 18612 | 913 | 196 | 8645 | 15089 | 8691 | 6628 | 2269 | 1223 | 65920 | 9207 | 73717 | 10787 | -1580
Nov 29, 2019 4:00 PM | 4821 | 1448 | 5710 | 17888 | 31 | 196 | 8626 | 14937 | 8754 | 7136 | 2217 | 1239 | 66657 | 7877 | 73003 | 9650 | -1773
Nov 29, 2019 5:00 PM | 4792 | 1455 | 5903 | 17597 | 0 | 196 | 8646 | 15071 | 8842 | 6939 | 2682 | 1230 | 68630 | 6598 | 73353 | 8863 | -2265
Nov 29, 2019 6:00 PM | 4800 | 1468 | 5693 | 16488 | 0 | 196 | 8655 | 15493 | 8657 | 6634 | 2570 | 1245 | 67796 | 6577 | 71899 | 9590 | -3013
Nov 29, 2019 7:00 PM | 4845 | 1485 | 5360 | 14988 | 0 | 196 | 9034 | 15517 | 7986 | 6573 | 1328 | 1242 | 65895 | 4961 | 68554 | 8279 | -3318
Nov 29, 2019 8:00 PM | 4838 | 1573 | 5272 | 13492 | 0 | 196 | 9176 | 15484 | 7351 | 6458 | 432 | 1243 | 62337 | 5245 | 65515 | 8725 | -3480
Nov 29, 2019 9:00 PM | 4838 | 1526 | 5045 | 12645 | 0 | 196 | 9181 | 15534 | 6764 | 6271 | 1198 | 1235 | 58788 | 7147 | 64433 | 10373 | -3226
Nov 29, 2019 10:00 PM | 4811 | 1509 | 5055 | 11606 | 0 | 196 | 9178 | 15407 | 6413 | 5876 | 667 | 1245 | 56258 | 7534 | 61963 | 10767 | -3233
Nov 29, 2019 11:00 PM | 4816 | 1595 | 4714 | 10715 | 0 | 196 | 9185 | 15199 | 6050 | 5790 | 434 | 1239 | 52192 | 9035 | 59933 | 11606 | -2571
Nov 30, 2019 12:00 AM | 4788 | 1555 | 4530 | 10349 | 0 | 196 | 9156 | 15247 | 5876 | 5792 | 302 | 1228 | 49315 | 9808 | 59019 | 12900 | -3092
Nov 30, 2019 1:00 AM | 4789 | 1600 | 4027 | 9938 | 0 | 196 | 9151 | 15711 | 5424 | 5576 | 224 | 1234 | 47646 | 9290 | 57870 | 11771 | -2481
Nov 30, 2019 2:00 AM | 4771 | 1552 | 3333 | 9286 | 0 | 196 | 9167 | 15686 | 5566 | 5790 | 673 | 1234 | 46393 | 9627 | 57254 | 11732 | -2105
Nov 30, 2019 3:00 AM | 4776 | 1549 | 3150 | 8922 | 0 | 196 | 9163 | 15481 | 5248 | 5846 | 169 | 1220 | 45997 | 8160 | 55720 | 10339 | -2179
Nov 30, 2019 4:00 AM | 4778 | 1602 | 3174 | 8827 | 0 | 196 | 9188 | 15458 | 4787 | 5862 | 56 | 1232 | 45971 | 7434 | 55160 | 9645 | -2211
Nov 30, 2019 5:00 AM | 4753 | 1625 | 2854 | 8948 | 0 | 196 | 9197 | 15568 | 5375 | 5873 | 75 | 1232 | 45931 | 8455 | 55696 | 10662 | -2207
Nov 30, 2019 6:00 AM | 4774 | 1576 | 2747 | 9128 | 0 | 196 | 9202 | 15687 | 5922 | 6342 | 75 | 1236 | 46389 | 9956 | 56885 | 12134 | -2178
Nov 30, 2019 7:00 AM | 4789 | 1582 | 2677 | 8658 | 2 | 196 | 9204 | 15855 | 6532 | 6402 | 164 | 1237 | 50062 | 8440 | 57298 | 10706 | -2266
Nov 30, 2019 8:00 AM | 4814 | 1584 | 2156 | 7905 | 815 | 196 | 9222 | 15837 | 7897 | 6462 | 364 | 1244 | 53820 | 6628 | 58496 | 10338 | -3710
Nov 30, 2019 9:00 AM | 4797 | 1588 | 2187 | 6565 | 3769 | 196 | 9226 | 15427 | 8812 | 6428 | 717 | 1241 | 55825 | 7040 | 60953 | 10543 | -3503
Nov 30, 2019 10:00 AM | 4810 | 1541 | 2178 | 5125 | 7193 | 196 | 9228 | 15456 | 8734 | 6447 | 168 | 1240 | 57036 | 7171 | 62316 | 9939 | -2768
Nov 30, 2019 11:00 AM | 4831 | 1528 | 1791 | 3974 | 9549 | 196 | 9231 | 15491 | 8612 | 6504 | 119 | 1242 | 57045 | 7814 | 63068 | 10295 | -2481
Nov 30, 2019 12:00 PM | 4824 | 1549 | 1464 | 3343 | 10222 | 196 | 9231 | 15376 | 8436 | 6477 | 55 | 1243 | 56356 | 7793 | 62416 | 9674 | -1881
Nov 30, 2019 1:00 PM | 4819 | 1533 | 1471 | 3163 | 8524 | 196 | 9228 | 15428 | 8413 | 6525 | 26 | 1238 | 55528 | 7325 | 60564 | 9162 | -1837
Nov 30, 2019 2:00 PM | 4830 | 1560 | 1719 | 3186 | 5296 | 196 | 9224 | 15370 | 8590 | 6523 | 470 | 1251 | 54125 | 6058 | 58215 | 8483 | -2425
Nov 30, 2019 3:00 PM | 4841 | 1562 | 1581 | 3332 | 1768 | 196 | 9218 | 14636 | 8901 | 6666 | 895 | 1248 | 53411 | 2949 | 54844 | 6805 | -3856
Nov 30, 2019 4:00 PM | 4851 | 1580 | 1614 | 4242 | 58 | 196 | 9213 | 14672 | 8984 | 6864 | 907 | 1251 | 56482 | 262 | 54432 | 5866 | -5604
Nov 30, 2019 5:00 PM | 4854 | 1526 | 1574 | 5232 | 0 | 196 | 9210 | 15274 | 8904 | 7083 | 2447 | 1251 | 58854 | 382 | 57551 | 5605 | -5223
Nov 30, 2019 6:00 PM | 4886 | 1559 | 1277 | 5919 | 0 | 196 | 9224 | 15323 | 8907 | 7080 | 3252 | 1249 | 58325 | 2010 | 58872 | 6435 | -4425
Nov 30, 2019 7:00 PM | 4868 | 1577 | 926 | 5979 | 0 | 196 | 9222 | 15293 | 8752 | 6961 | 2893 | 1251 | 56887 | 2413 | 57918 | 6714 | -4301
Nov 30, 2019 8:00 PM | 4873 | 1554 | 639 | 5638 | 0 | 196 | 9229 | 15310 | 8823 | 6888 | 1844 | 1252 | 53844 | 3731 | 56246 | 7733 | -4002
Nov 30, 2019 9:00 PM | 4866 | 1524 | 406 | 5625 | 0 | 196 | 9231 | 15290 | 8820 | 6856 | 1115 | 1253 | 51637 | 4957 | 55182 | 8306 | -3349
Nov 30, 2019 10:00 PM | 4849 | 1536 | 275 | 5858 | 0 | 197 | 9229 | 15171 | 8278 | 6872 | 1051 | 1261 | 50548 | 5425 | 54577 | 8409 | -2984
Nov 30, 2019 11:00 PM | 4816 | 1490 | 303 | 6130 | 0 | 197 | 9224 | 15163 | 7453 | 6667 | 273 | 1245 | 48086 | 6153 | 52961 | 9021 | -2868
Dec 1, 2019 12:00 AM | 4796 | 1459 | 308 | 6346 | 0 | 200 | 9220 | 15078 | 6710 | 6605 | 627 | 1239 | 45998 | 8430 | 52588 | 10272 | -1842
Dec 1, 2019 1:00 AM | 4789 | 1435 | 343 | 6088 | 0 | 200 | 9212 | 15114 | 6376 | 6490 | 341 | 1231 | 44208 | 7687 | 51619 | 9626 | -1939
Dec 1, 2019 2:00 AM | 4797 | 1443 | 301 | 5663 | 0 | 200 | 9231 | 15133 | 6314 | 6534 | 106 | 1231 | 42977 | 7172 | 50953 | 9119 | -1947
Dec 1, 2019 3:00 AM | 4785 | 1418 | 281 | 5497 | 0 | 200 | 9240 | 15117 | 5986 | 6635 | 26 | 1224 | 42570 | 6112 | 50409 | 8638 | -2526
Dec 1, 2019 4:00 AM | 4804 | 1474 | 316 | 5620 | 0 | 200 | 9243 | 14995 | 5685 | 6451 | 14 | 1223 | 42365 | 5357 | 50025 | 8217 | -2860
Dec 1, 2019 5:00 AM | 4804 | 1460 | 398 | 6018 | 0 | 200 | 9200 | 14989 | 5700 | 6102 | 3 | 1236 | 42856 | 6797 | 50110 | 9088 | -2291
Dec 1, 2019 6:00 AM | 4819 | 1454 | 424 | 6871 | 0 | 200 | 8941 | 15045 | 6269 | 5998 | 18 | 1231 | 46968 | 7925 | 51270 | 9679 | -1754
Dec 1, 2019 7:00 AM | 4814 | 1501 | 515 | 6857 | 2 | 200 | 8675 | 15118 | 6807 | 5982 | 75 | 1233 | 47450 | 8411 | 51779 | 9986 | -1575
Dec 1, 2019 8:00 AM | 4837 | 1518 | 571 | 6679 | 490 | 200 | 8376 | 14849 | 7893 | 6599 | 378 | 1235 | 50395 | 7479 | 53625 | 9120 | -1641
Dec 1, 2019 9:00 AM | 4825 | 1566 | 566 | 6082 | 2218 | 200 | 8327 | 14844 | 8339 | 6646 | 348 | 1237 | 52247 | 5676 | 55198 | 8263 | -2587
Dec 1, 2019 10:00 AM | 4831 | 1503 | 675 | 5313 | 3707 | 200 | 8335 | 14966 | 8775 | 6774 | 511 | 1236 | 53620 | 5475 | 56826 | 8755 | -3280
Dec 1, 2019 11:00 AM | 4831 | 1517 | 663 | 3999 | 4523 | 200 | 8653 | 15128 | 9187 | 6974 | 473 | 1239 | 55160 | 4114 | 57387 | 7800 | -3686
Dec 1, 2019 12:00 PM | 4843 | 1518 | 665 | 3238 | 4536 | 200 | 8811 | 15291 | 9278 | 7025 | 979 | 1237 | 55383 | 3987 | 57621 | 7964 | -3977
Dec 1, 2019 1:00 PM | 4850 | 1440 | 649 | 2742 | 3437 | 200 | 8822 | 15346 | 9438 | 7052 | 542 | 1237 | 53828 | 4057 | 55755 | 8049 | -3992
Dec 1, 2019 2:00 PM | 4855 | 1436 | 775 | 2473 | 2005 | 200 | 8831 | 15375 | 9481 | 7069 | 742 | 1237 | 52592 | 3763 | 54479 | 8082 | -4319
Dec 1, 2019 3:00 PM | 4851 | 1402 | 1029 | 2637 | 597 | 200 | 8837 | 15360 | 9366 | 7059 | 359 | 1240 | 52681 | 2496 | 52937 | 7381 | -4885
Dec 1, 2019 4:00 PM | 4866 | 1432 | 1393 | 2836 | 13 | 200 | 8832 | 15375 | 9329 | 7224 | 560 | 1245 | 54392 | 1091 | 53305 | 6479 | -5388
Dec 1, 2019 5:00 PM | 4843 | 1444 | 1704 | 3015 | 0 | 200 | 8832 | 15372 | 9664 | 7697 | 2842 | 1238 | 57012 | 1790 | 56851 | 6620 | -4830
Dec 1, 2019 6:00 PM | 4880 | 1507 | 2111 | 2819 | 0 | 200 | 8844 | 15375 | 9847 | 7749 | 3217 | 1242 | 57568 | 2589 | 57791 | 7182 | -4593
Dec 1, 2019 7:00 PM | 4895 | 1484 | 2366 | 2653 | 0 | 200 | 8853 | 15383 | 9701 | 7784 | 3223 | 1247 | 56860 | 3427 | 57789 | 8286 | -4859
Dec 1, 2019 8:00 PM | 4897 | 1463 | 2605 | 2292 | 0 | 200 | 8857 | 15383 | 9271 | 7807 | 2755 | 1244 | 54389 | 4739 | 56774 | 9325 | -4586
Dec 1, 2019 9:00 PM | 4881 | 1472 | 2746 | 2321 | 0 | 200 | 8864 | 15390 | 9106 | 7732 | 1604 | 1244 | 53187 | 5028 | 55560 | 9405 | -4377
Dec 1, 2019 10:00 PM | 4845 | 1395 | 3309 | 2797 | 0 | 200 | 8863 | 15258 | 8403 | 7457 | 652 | 1245 | 52460 | 4225 | 54424 | 8821 | -4596
Dec 1, 2019 11:00 PM | 4822 | 1391 | 3497 | 3613 | 0 | 200 | 8868 | 15230 | 7427 | 7047 | 199 | 1244 | 49843 | 5437 | 53538 | 9298 | -3861
Dec 2, 2019 12:00 AM | 4781 | 1442 | 3970 | 4323 | 0 | 200 | 8873 | 15198 | 6338 | 6866 | 221 | 1238 | 46087 | 5663 | 53450 | 8591 | -2928
Dec 2, 2019 1:00 AM | 4751 | 1434 | 4507 | 5283 | 0 | 200 | 8878 | 15064 | 6343 | 6583 | 34 | 1239 | 45072 | 6399 | 54316 | 9370 | -2971
Dec 2, 2019 2:00 AM | 4769 | 1410 | 5170 | 6485 | 0 | 200 | 8834 | 14789 | 5183 | 6386 | 21 | 1239 | 44159 | 6144 | 54486 | 8664 | -2520
Dec 2, 2019 3:00 AM | 4759 | 1422 | 5250 | 7521 | 0 | 200 | 8830 | 14791 | 4657 | 6324 | 31 | 1225 | 44044 | 6383 | 55010 | 8362 | -1979
Dec 2, 2019 4:00 AM | 4744 | 1441 | 5024 | 8435 | 0 | 200 | 8854 | 15335 | 5841 | 6523 | 95 | 1234 | 45000 | 7785 | 57726 | 9377 | -1592
Dec 2, 2019 5:00 AM | 4745 | 1417 | 4884 | 9213 | 0 | 200 | 8904 | 15846 | 7714 | 7489 | 112 | 1237 | 48692 | 10439 | 61761 | 11900 | -1461
Dec 2, 2019 6:00 AM | 4756 | 1545 | 5616 | 9916 | 0 | 200 | 8907 | 16146 | 9599 | 8876 | 1602 | 1229 | 58602 | 9305 | 68392 | 11212 | -1907
Dec 2, 2019 7:00 AM | 4763 | 1574 | 6095 | 10504 | 1 | 200 | 8927 | 16149 | 10805 | 9703 | 3052 | 1233 | 65900 | 7071 | 73006 | 9329 | -2258
Dec 2, 2019 8:00 AM | 4789 | 1560 | 6599 | 11064 | 436 | 200 | 8929 | 16178 | 11273 | 9801 | 2692 | 1234 | 67078 | 7025 | 74755 | 8869 | -1844
Dec 2, 2019 9:00 AM | 4791 | 1504 | 6606 | 10811 | 2458 | 200 | 8933 | 16177 | 11455 | 10186 | 1413 | 1226 | 67397 | 7791 | 75760 | 9459 | -1668
Dec 2, 2019 10:00 AM | 4802 | 1575 | 6341 | 10636 | 4759 | 200 | 8940 | 16191 | 11273 | 10050 | 1315 | 1223 | 68641 | 8091 | 77305 | 9361 | -1270
Dec 2, 2019 11:00 AM | 4799 | 1504 | 6193 | 10555 | 6497 | 200 | 8954 | 16186 | 11397 | 10124 | 778 | 1224 | 69453 | 8302 | 78411 | 9730 | -1428
Dec 2, 2019 12:00 PM | 4812 | 1530 | 5947 | 10686 | 6876 | 200 | 8955 | 16106 | 11315 | 10062 | 795 | 1217 | 69431 | 8687 | 78501 | 9935 | -1248
Dec 2, 2019 1:00 PM | 4827 | 1526 | 4943 | 11097 | 5684 | 200 | 8950 | 16081 | 11617 | 10196 | 854 | 1240 | 69023 | 7796 | 77215 | 9258 | -1462
Dec 2, 2019 2:00 PM | 4831 | 1564 | 4407 | 11510 | 3361 | 200 | 8960 | 16094 | 11924 | 10376 | 926 | 1231 | 68368 | 7282 | 75384 | 9253 | -1971
Dec 2, 2019 3:00 PM | 4845 | 1698 | 3634 | 12145 | 1015 | 200 | 8970 | 16067 | 11812 | 10521 | 1073 | 1233 | 67453 | 6333 | 73213 | 8553 | -2220
Dec 2, 2019 4:00 PM | 4857 | 1702 | 3148 | 13709 | 29 | 200 | 8976 | 16028 | 11921 | 10683 | 2440 | 1263 | 67885 | 7181 | 74956 | 9151 | -1970
Dec 2, 2019 5:00 PM | 4865 | 1787 | 2253 | 13950 | 0 | 200 | 8993 | 16100 | 12087 | 10890 | 3390 | 1369 | 69202 | 6511 | 75884 | 8723 | -2212
Dec 2, 2019 6:00 PM | 4884 | 1761 | 1811 | 13517 | 0 | 200 | 9003 | 16133 | 12226 | 10944 | 2919 | 1405 | 68274 | 6234 | 74803 | 9118 | -2884
Dec 2, 2019 7:00 PM | 4891 | 1573 | 1687 | 13068 | 0 | 200 | 9008 | 16165 | 12465 | 10521 | 2384 | 1318 | 66841 | 6289 | 73280 | 9272 | -2983
Dec 2, 2019 8:00 PM | 4808 | 1554 | 1313 | 12239 | 0 | 200 | 9016 | 16202 | 12174 | 10152 | 1533 | 1242 | 63254 | 6864 | 70433 | 9698 | -2834
Dec 2, 2019 9:00 PM | 4845 | 1534 | 1343 | 10801 | 0 | 196 | 9020 | 16145 | 11625 | 9958 | 700 | 1209 | 60717 | 6921 | 67376 | 10483 | -3562
Dec 2, 2019 10:00 PM | 4816 | 1535 | 1195 | 9491 | 0 | 196 | 9033 | 16144 | 10336 | 9859 | 190 | 1253 | 58379 | 6454 | 64048 | 10333 | -3879
Dec 2, 2019 11:00 PM | 4798 | 1554 | 1102 | 8281 | 0 | 194 | 9037 | 15925 | 9106 | 8835 | 166 | 1294 | 53927 | 6231 | 60292 | 9022 | -2791
Dec 3, 2019 12:00 AM | 4754 | 1549 | 1235 | 6929 | 0 | 192 | 9046 | 15798 | 8866 | 8886 | 214 | 1315 | 53781 | 6701 | 58784 | 9420 | -2719
Dec 3, 2019 1:00 AM | 4720 | 1536 | 1348 | 5806 | 0 | 192 | 9054 | 15809 | 9072 | 8803 | 58 | 1322 | 51490 | 6292 | 57720 | 9220 | -2928
Dec 3, 2019 2:00 AM | 4745 | 1535 | 1546 | 5435 | 0 | 192 | 9059 | 15575 | 8777 | 8382 | 18 | 1375 | 50788 | 5603 | 56639 | 8145 | -2542
Dec 3, 2019 3:00 AM | 4726 | 1546 | 1467 | 4978 | 0 | 192 | 9063 | 15580 | 8642 | 8483 | 49 | 1412 | 50813 | 5163 | 56138 | 7420 | -2257
Dec 3, 2019 4:00 AM | 4706 | 1557 | 1738 | 4328 | 0 | 193 | 9074 | 15602 | 9238 | 8667 | 35 | 1436 | 52220 | 4467 | 56574 | 7055 | -2588
Dec 3, 2019 5:00 AM | 4729 | 1549 | 1743 | 3826 | 0 | 196 | 9089 | 15851 | 11669 | 9248 | 249 | 1439 | 55675 | 5623 | 59588 | 8341 | -2718
Dec 3, 2019 6:00 AM | 4762 | 1644 | 1832 | 3471 | 0 | 196 | 9095 | 15954 | 13485 | 10415 | 1565 | 1425 | 62871 | 3366 | 63844 | 5927 | -2561
Dec 3, 2019 7:00 AM | 4842 | 1668 | 2176 | 3592 | 1 | 196 | 9101 | 16069 | 14227 | 11103 | 3596 | 1428 | 68106 | 1732 | 67999 | 4204 | -2472
Dec 3, 2019 8:00 AM | 4836 | 1755 | 2982 | 3660 | 526 | 196 | 9111 | 16078 | 14341 | 11567 | 4468 | 1418 | 70160 | 2910 | 70938 | 5856 | -2946
Dec 3, 2019 9:00 AM | 4795 | 1622 | 3556 | 3867 | 2655 | 196 | 9107 | 16095 | 14359 | 11583 | 2950 | 1437 | 70118 | 4311 | 72222 | 6407 | -2096
Dec 3, 2019 10:00 AM | 4800 | 1502 | 4337 | 4553 | 4852 | 196 | 9082 | 16144 | 14142 | 11116 | 2301 | 1523 | 70909 | 6030 | 74548 | 8115 | -2085
Dec 3, 2019 11:00 AM | 4843 | 1543 | 5164 | 4991 | 6713 | 196 | 9081 | 16184 | 13937 | 10632 | 620 | 1515 | 71176 | 6462 | 75419 | 8405 | -1943
Dec 3, 2019 12:00 PM | 4878 | 1540 | 5159 | 5526 | 7296 | 196 | 9107 | 16170 | 13430 | 10158 | 249 | 1451 | 71311 | 6042 | 75160 | 8059 | -2017
Dec 3, 2019 1:00 PM | 4879 | 1541 | 5281 | 6105 | 6499 | 196 | 9115 | 16144 | 13330 | 10381 | 660 | 1378 | 70631 | 7151 | 75509 | 9072 | -1921
Dec 3, 2019 2:00 PM | 4897 | 1590 | 5446 | 6648 | 4262 | 196 | 9120 | 16159 | 13510 | 10657 | 538 | 1390 | 69502 | 7062 | 74413 | 9152 | -2090
Dec 3, 2019 3:00 PM | 4797 | 1685 | 5355 | 7296 | 1424 | 196 | 9128 | 16037 | 13508 | 10825 | 2101 | 1389 | 69179 | 6719 | 73741 | 9009 | -2290
Dec 3, 2019 4:00 PM | 4832 | 1804 | 5127 | 8367 | 35 | 196 | 9128 | 15823 | 13312 | 11600 | 3148 | 1580 | 70597 | 6677 | 74952 | 8960 | -2283
Dec 3, 2019 5:00 PM | 4875 | 1777 | 4705 | 9770 | 0 | 196 | 9142 | 15823 | 13293 | 11802 | 2482 | 1689 | 73171 | 5225 | 75554 | 8549 | -3324
Dec 3, 2019 6:00 PM | 4890 | 1663 | 4460 | 11026 | 0 | 196 | 9150 | 15727 | 13042 | 11745 | 1755 | 1555 | 72186 | 5371 | 75209 | 8593 | -3222
Dec 3, 2019 7:00 PM | 4893 | 1673 | 4557 | 12178 | 0 | 196 | 9154 | 15576 | 12505 | 11054 | 1041 | 1408 | 70737 | 5853 | 74235 | 8613 | -2760
Dec 3, 2019 8:00 PM | 4893 | 1672 | 4374 | 13126 | 0 | 196 | 9162 | 15627 | 11537 | 8716 | 585 | 1388 | 67140 | 5868 | 71276 | 8675 | -2807
Dec 3, 2019 9:00 PM | 4879 | 1593 | 4771 | 13859 | 0 | 196 | 9176 | 15638 | 10286 | 8376 | 204 | 1391 | 63760 | 7081 | 70369 | 8794 | -1713
Dec 3, 2019 10:00 PM | 4875 | 1629 | 4888 | 14157 | 0 | 196 | 9131 | 15219 | 8706 | 7929 | 39 | 1399 | 61047 | 7682 | 68168 | 9764 | -2082
Dec 3, 2019 11:00 PM | 4854 | 1698 | 5002 | 13919 | 0 | 193 | 9110 | 15043 | 7160 | 7510 | 58 | 1382 | 56814 | 8252 | 65929 | 10528 | -2276
Dec 4, 2019 12:00 AM | 4824 | 1655 | 4923 | 13436 | 0 | 188 | 9190 | 14667 | 5765 | 7158 | 3 | 1352 | 53631 | 7922 | 63161 | 9735 | -1813
Dec 4, 2019 1:00 AM | 4768 | 1636 | 4629 | 12949 | 0 | 188 | 9198 | 14740 | 5514 | 6969 | 44 | 1359 | 51986 | 8657 | 61994 | 10294 | -1637
Dec 4, 2019 2:00 AM | 4767 | 1605 | 4265 | 12336 | 0 | 188 | 9197 | 14971 | 5561 | 7359 | 2 | 1349 | 50616 | 8657 | 61600 | 10572 | -1915
Dec 4, 2019 3:00 AM | 4765 | 1613 | 4053 | 11504 | 0 | 188 | 9211 | 15267 | 5756 | 7292 | 14 | 1367 | 50751 | 8632 | 61030 | 10372 | -1740
Dec 4, 2019 4:00 AM | 4757 | 1579 | 3965 | 10509 | 0 | 189 | 9213 | 15580 | 6392 | 7958 | 35 | 1376 | 52664 | 8136 | 61553 | 10528 | -2392
Dec 4, 2019 5:00 AM | 4760 | 1566 | 3922 | 9881 | 0 | 196 | 9206 | 15662 | 7840 | 8459 | 66 | 1379 | 55960 | 7440 | 62937 | 9802 | -2362
Dec 4, 2019 6:00 AM | 4767 | 1577 | 3660 | 9453 | 0 | 199 | 9209 | 15923 | 10686 | 9508 | 902 | 1391 | 63863 | 5282 | 67275 | 7676 | -2394
Dec 4, 2019 7:00 AM | 4783 | 1666 | 3285 | 9080 | 1 | 200 | 9227 | 16150 | 12348 | 10424 | 3424 | 1404 | 70176 | 4499 | 71992 | 7288 | -2789
Dec 4, 2019 8:00 AM | 4794 | 1655 | 3216 | 8746 | 1073 | 200 | 9230 | 16020 | 12711 | 10521 | 3565 | 1406 | 70879 | 4517 | 73137 | 7209 | -2692
Dec 4, 2019 9:00 AM | 4777 | 1550 | 3256 | 8062 | 4842 | 200 | 9235 | 16074 | 12758 | 10459 | 2590 | 1403 | 71102 | 6125 | 75206 | 8761 | -2636
Dec 4, 2019 10:00 AM | 4803 | 1544 | 3522 | 6800 | 8849 | 200 | 9236 | 16056 | 12752 | 10305 | 1067 | 1406 | 70987 | 7348 | 76540 | 9408 | -2060
Dec 4, 2019 11:00 AM | 4817 | 1505 | 4051 | 5695 | 11646 | 200 | 9228 | 16022 | 12673 | 10144 | 167 | 1405 | 71460 | 7796 | 77553 | 10129 | -2333
Dec 4, 2019 12:00 PM | 4828 | 1490 | 4193 | 5151 | 12367 | 200 | 9224 | 15971 | 12422 | 10178 | 245 | 1398 | 70591 | 8359 | 77667 | 10162 | -1803
Dec 4, 2019 1:00 PM | 4829 | 1506 | 4235 | 4709 | 10738 | 200 | 9227 | 16095 | 12643 | 9971 | 344 | 1400 | 69815 | 7627 | 75897 | 9344 | -1717
Dec 4, 2019 2:00 PM | 4817 | 1533 | 4215 | 4595 | 6913 | 200 | 9223 | 16188 | 13089 | 10000 | 902 | 1400 | 68801 | 6144 | 73075 | 8816 | -2672
Dec 4, 2019 3:00 PM | 4840 | 1556 | 4510 | 4904 | 2252 | 200 | 9224 | 16091 | 13347 | 10251 | 2960 | 1547 | 68938 | 5038 | 71682 | 8394 | -3356
Dec 4, 2019 4:00 PM | 4858 | 1622 | 4274 | 5854 | 64 | 200 | 9223 | 15471 | 13422 | 10822 | 3967 | 1702 | 69850 | 3915 | 71479 | 7151 | -3236
Dec 4, 2019 5:00 PM | 4860 | 1689 | 3995 | 6672 | 0 | 200 | 9220 | 15410 | 13732 | 11352 | 4425 | 1723 | 72714 | 3300 | 73278 | 6742 | -3442
Dec 4, 2019 6:00 PM | 4889 | 1669 | 3645 | 7168 | 0 | 200 | 9224 | 15380 | 13814 | 11344 | 4083 | 1589 | 72469 | 3777 | 73005 | 7153 | -3376
Dec 4, 2019 7:00 PM | 4898 | 1605 | 3610 | 7460 | 0 | 200 | 9228 | 15390 | 13615 | 10862 | 3017 | 1404 | 70786 | 3668 | 71289 | 7162 | -3494
Dec 4, 2019 8:00 PM | 4891 | 1534 | 3788 | 7216 | 0 | 200 | 9226 | 15300 | 13378 | 10118 | 2056 | 1407 | 67121 | 4499 | 69114 | 7980 | -3481
Dec 4, 2019 9:00 PM | 4869 | 1544 | 3906 | 6905 | 0 | 200 | 9219 | 15184 | 12982 | 9327 | 763 | 1410 | 63973 | 4565 | 66309 | 7839 | -3274
Dec 4, 2019 10:00 PM | 4847 | 1503 | 3965 | 6260 | 0 | 200 | 9216 | 15079 | 11618 | 8917 | 160 | 1400 | 61343 | 4157 | 63165 | 7786 | -3629
Dec 4, 2019 11:00 PM | 4849 | 1519 | 4226 | 6170 | 0 | 200 | 9213 | 14931 | 9819 | 8059 | 416 | 1399 | 57884 | 4478 | 60801 | 8420 | -3942
Dec 5, 2019 12:00 AM | 4817 | 1553 | 4422 | 6110 | 0 | 200 | 9215 | 14839 | 7595 | 7875 | 310 | 1332 | 55011 | 4925 | 58268 | 8280 | -3355
Dec 5, 2019 1:00 AM | 4807 | 1523 | 4392 | 6281 | 0 | 200 | 9214 | 15006 | 7044 | 7960 | 147 | 1321 | 53493 | 4963 | 57895 | 8485 | -3522
Dec 5, 2019 2:00 AM | 4805 | 1482 | 4855 | 6182 | 0 | 200 | 9210 | 15018 | 7273 | 7653 | 65 | 1314 | 52569 | 5154 | 58057 | 8585 | -3431
Dec 5, 2019 3:00 AM | 4798 | 1483 | 4544 | 6655 | 0 | 200 | 9219 | 15191 | 7542 | 7614 | 67 | 1310 | 52590 | 5441 | 58623 | 8688 | -3247
Dec 5, 2019 4:00 AM | 4812 | 1484 | 4203 | 7186 | 0 | 200 | 9160 | 15400 | 7807 | 7795 | 5 | 1323 | 53391 | 5692 | 59375 | 8620 | -2928
Dec 5, 2019 5:00 AM | 4803 | 1478 | 4185 | 8064 | 0 | 200 | 9170 | 15622 | 8767 | 8164 | 129 | 1326 | 57085 | 6812 | 61908 | 9109 | -2297
Dec 5, 2019 6:00 AM | 4809 | 1465 | 4226 | 9039 | 0 | 200 | 9163 | 15939 | 10824 | 9378 | 1997 | 1326 | 64935 | 6177 | 68366 | 8590 | -2413
Dec 5, 2019 7:00 AM | 4811 | 1577 | 4094 | 9461 | 1 | 200 | 9168 | 16158 | 11685 | 10369 | 3851 | 1349 | 71079 | 5078 | 72724 | 8217 | -3139
Dec 5, 2019 8:00 AM | 4824 | 1536 | 4765 | 9470 | 822 | 200 | 9162 | 16288 | 11739 | 10731 | 4072 | 1406 | 72554 | 5673 | 75015 | 8930 | -3257
Dec 5, 2019 9:00 AM | 4815 | 1506 | 5183 | 9058 | 4123 | 200 | 9163 | 16181 | 11258 | 10729 | 4082 | 1362 | 73076 | 7404 | 77660 | 10257 | -2853
Dec 5, 2019 10:00 AM | 4805 | 1597 | 5340 | 8500 | 7609 | 200 | 9165 | 15848 | 10977 | 9928 | 2810 | 1488 | 73016 | 7928 | 78267 | 10129 | -2201
Dec 5, 2019 11:00 AM | 4817 | 1454 | 5435 | 7076 | 9707 | 200 | 9167 | 15725 | 10995 | 9856 | 1858 | 1514 | 73059 | 7455 | 77804 | 9397 | -1942
Dec 5, 2019 12:00 PM | 4817 | 1451 | 5558 | 6271 | 9819 | 200 | 9166 | 15688 | 10917 | 9922 | 2060 | 1487 | 72322 | 7608 | 77356 | 9233 | -1625
Dec 5, 2019 1:00 PM | 4824 | 1555 | 6038 | 6639 | 8019 | 200 | 9155 | 15901 | 11015 | 10088 | 1506 | 1335 | 71699 | 6847 | 76275 | 8466 | -1619
Dec 5, 2019 2:00 PM | 4813 | 1597 | 6413 | 7951 | 4784 | 200 | 9151 | 15775 | 11068 | 10794 | 1925 | 1389 | 71216 | 7156 | 75860 | 8897 | -1741
Dec 5, 2019 3:00 PM | 4836 | 1519 | 6677 | 10526 | 1329 | 200 | 9160 | 15751 | 10848 | 10541 | 867 | 1372 | 70827 | 5256 | 73626 | 7371 | -2115
Dec 5, 2019 4:00 PM | 4821 | 1471 | 6825 | 13815 | 29 | 200 | 9191 | 15744 | 10339 | 10759 | 1422 | 1392 | 72488 | 5853 | 76008 | 7832 | -1979
Dec 5, 2019 5:00 PM | 4818 | 1472 | 6614 | 16834 | 0 | 200 | 9196 | 15827 | 9311 | 11075 | 1945 | 1555 | 74882 | 6284 | 78847 | 8050 | -1766
Dec 5, 2019 6:00 PM | 4846 | 1442 | 6531 | 18687 | 0 | 200 | 9174 | 15748 | 8734 | 10683 | 959 | 1439 | 74780 | 6980 | 78443 | 8693 | -1713
Dec 5, 2019 7:00 PM | 4840 | 1467 | 6435 | 20152 | 0 | 200 | 8862 | 15639 | 8054 | 10103 | 422 | 1389 | 72558 | 7938 | 77563 | 9194 | -1256
Dec 5, 2019 8:00 PM | 4835 | 1479 | 6285 | 21554 | 0 | 200 | 8773 | 14797 | 6188 | 8780 | 620 | 1317 | 68479 | 8320 | 74828 | 9682 | -1362
Dec 5, 2019 9:00 PM | 4844 | 1482 | 5767 | 23037 | 0 | 200 | 8742 | 13351 | 5305 | 7141 | 802 | 1315 | 65042 | 9009 | 71986 | 10595 | -1586
Dec 5, 2019 10:00 PM | 4820 | 1511 | 5278 | 23487 | 0 | 200 | 8760 | 12565 | 4572 | 5984 | 958 | 1310 | 62566 | 9207 | 69445 | 11128 | -1921
Dec 5, 2019 11:00 PM | 4819 | 1506 | 4999 | 24923 | 0 | 199 | 8785 | 10683 | 4444 | 5386 | 146 | 1313 | 58521 | 9033 | 67203 | 10487 | -1454
Dec 6, 2019 12:00 AM | 4791 | 1552 | 4359 | 26390 | 0 | 196 | 8890 | 9225 | 4398 | 4449 | 343 | 1302 | 55859 | 10151 | 65895 | 12113 | -1962
Dec 6, 2019 1:00 AM | 4782 | 1494 | 3896 | 27043 | 0 | 196 | 8896 | 8272 | 3944 | 4478 | 199 | 1307 | 54285 | 9666 | 64507 | 11761 | -2095
Dec 6, 2019 2:00 AM | 4768 | 1504 | 3914 | 27387 | 0 | 191 | 8886 | 7664 | 3404 | 4385 | 185 | 1295 | 53449 | 8881 | 63583 | 11778 | -2897
Dec 6, 2019 3:00 AM | 4757 | 1470 | 3912 | 27541 | 0 | 188 | 8895 | 8242 | 3677 | 4409 | 131 | 1270 | 53612 | 10284 | 64492 | 13037 | -2753
Dec 6, 2019 4:00 AM | 4743 | 1456 | 3917 | 27842 | 0 | 192 | 8885 | 8783 | 3894 | 4671 | 209 | 1284 | 54429 | 10275 | 65876 | 13050 | -2775
Dec 6, 2019 5:00 AM | 4745 | 1437 | 3920 | 27732 | 0 | 193 | 8867 | 9888 | 4353 | 5004 | 410 | 1294 | 57320 | 10263 | 67843 | 12855 | -2592
Dec 6, 2019 6:00 AM | 4736 | 1585 | 3919 | 28986 | 0 | 192 | 8860 | 11584 | 4836 | 5423 | 1245 | 1289 | 65211 | 8967 | 72655 | 11210 | -2243
Dec 6, 2019 7:00 AM | 4751 | 1654 | 3922 | 29057 | 1 | 200 | 8855 | 11292 | 5182 | 6053 | 3260 | 1303 | 72144 | 7006 | 75530 | 9296 | -2290
Dec 6, 2019 8:00 AM | 4785 | 1655 | 3920 | 28983 | 596 | 200 | 8860 | 11535 | 5514 | 6257 | 3659 | 1297 | 73593 | 6701 | 77261 | 8924 | -2223
Dec 6, 2019 9:00 AM | 4800 | 1476 | 3922 | 29099 | 2819 | 200 | 8860 | 10884 | 5718 | 6277 | 2735 | 1275 | 73398 | 7711 | 78065 | 9374 | -1663
Dec 6, 2019 10:00 AM | 4814 | 1476 | 4560 | 29446 | 5026 | 200 | 8850 | 10556 | 5488 | 6099 | 838 | 1301 | 73557 | 8371 | 78654 | 10116 | -1745
Dec 6, 2019 11:00 AM | 4830 | 1453 | 4580 | 29875 | 6304 | 200 | 8848 | 10567 | 5008 | 5942 | 602 | 1301 | 73952 | 8606 | 79510 | 10281 | -1675
Dec 6, 2019 12:00 PM | 4832 | 1505 | 5070 | 29928 | 6471 | 200 | 8852 | 10886 | 4938 | 5926 | 549 | 1309 | 72200 | 10692 | 80466 | 11566 | -874
Dec 6, 2019 1:00 PM | 4829 | 1493 | 5332 | 30104 | 5486 | 200 | 8861 | 10631 | 4737 | 5921 | 456 | 1306 | 71676 | 10426 | 79356 | 12090 | -1664
Dec 6, 2019 2:00 PM | 4822 | 1450 | 5137 | 30442 | 3404 | 200 | 8857 | 10725 | 4458 | 5931 | 1047 | 1303 | 70459 | 10035 | 77776 | 11780 | -1745
Dec 6, 2019 3:00 PM | 4832 | 1396 | 5050 | 31463 | 1045 | 200 | 8850 | 11407 | 4295 | 5932 | 2489 | 1302 | 70102 | 10933 | 78261 | 12485 | -1552
Dec 6, 2019 4:00 PM | 4842 | 1440 | 5062 | 32786 | 16 | 200 | 8885 | 12242 | 4257 | 5980 | 1874 | 1301 | 71970 | 10241 | 78885 | 12190 | -1949
Dec 6, 2019 5:00 PM | 4847 | 1450 | 5064 | 33871 | 0 | 200 | 8886 | 12463 | 4487 | 6006 | 1851 | 1298 | 72918 | 10684 | 80423 | 12173 | -1489
Dec 6, 2019 6:00 PM | 4856 | 1435 | 5076 | 34781 | 0 | 200 | 8870 | 12157 | 3767 | 5949 | 612 | 1298 | 71606 | 10257 | 79001 | 11493 | -1236
Dec 6, 2019 7:00 PM | 4861 | 1394 | 5075 | 35524 | 0 | 200 | 8744 | 11785 | 3510 | 5410 | 353 | 1298 | 68925 | 11059 | 78154 | 11922 | -863
Dec 6, 2019 8:00 PM | 4869 | 1376 | 5008 | 36137 | 0 | 200 | 8719 | 9655 | 3185 | 4821 | 549 | 1317 | 65065 | 12105 | 75836 | 13318 | -1213
Dec 6, 2019 9:00 PM | 4855 | 1419 | 4938 | 35915 | 0 | 200 | 8767 | 7489 | 2569 | 4432 | 851 | 1319 | 61724 | 11944 | 72754 | 13619 | -1675
Dec 6, 2019 10:00 PM | 4829 | 1405 | 4868 | 35083 | 0 | 200 | 8915 | 6379 | 2371 | 4190 | 540 | 1313 | 58469 | 11820 | 70093 | 13904 | -2084
Dec 6, 2019 11:00 PM | 4824 | 1326 | 5274 | 35083 | 0 | 182 | 8750 | 5310 | 2252 | 3628 | 101 | 1279 | 55240 | 11714 | 68009 | 13483 | -1769
Dec 7, 2019 12:00 AM | 4806 | 1368 | 6006 | 34813 | 0 | 176 | 8601 | 5160 | 2026 | 3057 | 82 | 1237 | 52590 | 12944 | 67332 | 14394 | -1450
Dec 7, 2019 1:00 AM | 4767 | 1341 | 6353 | 34250 | 0 | 176 | 8128 | 5100 | 1927 | 3048 | 3 | 1218 | 50194 | 12756 | 66311 | 14214 | -1458
Dec 7, 2019 2:00 AM | 4775 | 1385 | 6404 | 34161 | 0 | 169 | 7111 | 5135 | 1884 | 2990 | 6 | 1203 | 48744 | 12933 | 65223 | 14672 | -1739
Dec 7, 2019 3:00 AM | 4792 | 1375 | 6434 | 34005 | 0 | 168 | 6933 | 5275 | 1834 | 2983 | 0 | 1191 | 47917 | 12985 | 64990 | 14968 | -1983
Dec 7, 2019 4:00 AM | 4799 | 1425 | 6425 | 33893 | 0 | 168 | 6893 | 5179 | 1909 | 2960 | 35 | 1189 | 47913 | 12853 | 64875 | 14927 | -2074
Dec 7, 2019 5:00 AM | 4797 | 1503 | 6095 | 34068 | 0 | 168 | 6902 | 5195 | 1921 | 2993 | 85 | 1201 | 48277 | 12929 | 64928 | 14779 | -1850
Dec 7, 2019 6:00 AM | 4771 | 1394 | 5944 | 34138 | 0 | 169 | 6953 | 5185 | 1954 | 2996 | 38 | 1205 | 49593 | 12498 | 64747 | 14520 | -2022
Dec 7, 2019 7:00 AM | 4810 | 1397 | 5773 | 34405 | 1 | 188 | 7654 | 5446 | 2124 | 3473 | 88 | 1252 | 52973 | 12838 | 66611 | 14585 | -1747
Dec 7, 2019 8:00 AM | 4832 | 1337 | 5742 | 32935 | 259 | 199 | 8407 | 6268 | 2447 | 3961 | 257 | 1269 | 55917 | 12867 | 67913 | 14116 | -1249
Dec 7, 2019 9:00 AM | 4842 | 1316 | 5896 | 31691 | 1628 | 200 | 8770 | 8221 | 2427 | 4225 | 504 | 1275 | 58503 | 13613 | 70995 | 14263 | -650
Dec 7, 2019 10:00 AM | 4853 | 1327 | 5999 | 30782 | 3104 | 200 | 8713 | 7939 | 2431 | 4261 | 1176 | 1275 | 60049 | 13094 | 72060 | 13537 | -443
Dec 7, 2019 11:00 AM | 4849 | 1408 | 5887 | 29991 | 3992 | 200 | 8638 | 7974 | 2444 | 4290 | 1365 | 1273 | 61164 | 12583 | 72311 | 12929 | -346
Dec 7, 2019 12:00 PM | 4840 | 1318 | 5793 | 29185 | 4017 | 200 | 8730 | 8875 | 2274 | 4395 | 710 | 1275 | 60330 | 12494 | 71612 | 12858 | -364
Dec 7, 2019 1:00 PM | 4834 | 1336 | 5076 | 27463 | 3474 | 200 | 8790 | 8901 | 2212 | 4330 | 2058 | 1272 | 58897 | 11951 | 69946 | 12340 | -389
Dec 7, 2019 2:00 PM | 4834 | 1289 | 5701 | 25994 | 2079 | 200 | 8778 | 9365 | 2172 | 4646 | 1081 | 1274 | 56938 | 11441 | 67413 | 12343 | -902
Dec 7, 2019 3:00 PM | 4841 | 1325 | 5819 | 25624 | 617 | 200 | 8795 | 9437 | 2467 | 4592 | 1454 | 1273 | 57211 | 10928 | 66444 | 11732 | -804
Dec 7, 2019 4:00 PM | 4853 | 1364 | 5600 | 24948 | 10 | 200 | 8796 | 9454 | 2678 | 4719 | 2449 | 1269 | 59254 | 9402 | 66340 | 10686 | -1284
Dec 7, 2019 5:00 PM | 4870 | 1301 | 5115 | 25106 | 0 | 200 | 8795 | 9426 | 2794 | 4873 | 3828 | 1263 | 61671 | 8450 | 67571 | 10372 | -1922
Dec 7, 2019 6:00 PM | 4894 | 1323 | 5666 | 24667 | 0 | 200 | 8859 | 9229 | 2574 | 4819 | 4276 | 1267 | 61683 | 8583 | 67774 | 10431 | -1848
Dec 7, 2019 7:00 PM | 4905 | 1349 | 5689 | 24706 | 0 | 200 | 9022 | 8838 | 2286 | 4725 | 4427 | 1272 | 59509 | 9863 | 67419 | 11067 | -1204
Dec 7, 2019 8:00 PM | 4894 | 1342 | 5949 | 25039 | 0 | 200 | 9074 | 8426 | 2016 | 4514 | 3845 | 1275 | 55445 | 12525 | 66574 | 13364 | -839
Dec 7, 2019 9:00 PM | 4801 | 1348 | 6023 | 25513 | 0 | 200 | 9064 | 7544 | 1939 | 4304 | 3161 | 1276 | 53084 | 13410 | 65173 | 14481 | -1071
Dec 7, 2019 10:00 PM | 4856 | 1356 | 6018 | 25298 | 0 | 193 | 9018 | 6671 | 1919 | 4095 | 2892 | 1262 | 51577 | 13104 | 63578 | 14717 | -1613
Dec 7, 2019 11:00 PM | 4859 | 1369 | 5946 | 26028 | 0 | 185 | 8945 | 5882 | 1847 | 3581 | 561 | 1235 | 48961 | 12855 | 60438 | 14240 | -1385
Dec 8, 2019 12:00 AM | 4830 | 1350 | 5810 | 26602 | 0 | 166 | 8487 | 5224 | 1691 | 2914 | 164 | 1197 | 45063 | 12775 | 58435 | 14492 | -1717
Dec 8, 2019 1:00 AM | 4805 | 1424 | 5322 | 26709 | 0 | 160 | 8376 | 4995 | 1677 | 2750 | 68 | 910 | 43306 | 13365 | 57196 | 15092 | -1727
Dec 8, 2019 2:00 AM | 4774 | 1293 | 4815 | 27254 | 0 | 160 | 7700 | 4887 | 1614 | 2737 | 33 | 792 | 42022 | 12706 | 56059 | 14957 | -2251
Dec 8, 2019 3:00 AM | 4799 | 1257 | 4828 | 28039 | 0 | 160 | 7434 | 4880 | 1623 | 2744 | 9 | 792 | 42253 | 12812 | 56565 | 14918 | -2106
Dec 8, 2019 4:00 AM | 4798 | 1265 | 4376 | 28985 | 0 | 160 | 7076 | 4897 | 1620 | 2738 | 18 | 792 | 43561 | 12548 | 56725 | 14626 | -2078
Dec 8, 2019 5:00 AM | 4805 | 1223 | 4058 | 30043 | 0 | 160 | 6932 | 4937 | 1629 | 2753 | 54 | 800 | 43819 | 12592 | 57394 | 14581 | -1989
Dec 8, 2019 6:00 AM | 4798 | 1251 | 4022 | 31599 | 0 | 160 | 6693 | 4957 | 1637 | 2768 | 42 | 800 | 44122 | 12446 | 58727 | 14486 | -2040
Dec 8, 2019 7:00 AM | 4808 | 1269 | 3512 | 33339 | 1 | 160 | 6774 | 5039 | 1643 | 2772 | 49 | 799 | 46496 | 12783 | 60165 | 14440 | -1657
Dec 8, 2019 8:00 AM | 4836 | 1252 | 3671 | 34668 | 538 | 149 | 7188 | 4913 | 1651 | 2733 | 38 | 782 | 49664 | 12172 | 62419 | 14151 | -1979
Dec 8, 2019 9:00 AM | 4823 | 1191 | 3827 | 35802 | 2404 | 148 | 7233 | 4897 | 1677 | 2757 | 13 | 780 | 53257 | 12589 | 65552 | 14245 | -1656
Dec 8, 2019 10:00 AM | 4846 | 1204 | 4087 | 35398 | 4249 | 148 | 7058 | 4914 | 1699 | 2753 | 16 | 780 | 56038 | 11763 | 67152 | 13209 | -1446
Dec 8, 2019 11:00 AM | 4855 | 1300 | 4297 | 36106 | 5223 | 148 | 7245 | 4917 | 1714 | 2745 | 50 | 780 | 57908 | 12033 | 69380 | 13297 | -1264
Dec 8, 2019 12:00 PM | 4843 | 1228 | 4435 | 37322 | 4910 | 148 | 7116 | 4937 | 1718 | 2733 | 24 | 798 | 58217 | 11936 | 70212 | 13050 | -1114
Dec 8, 2019 1:00 PM | 4825 | 1317 | 4440 | 37510 | 3861 | 148 | 7084 | 4958 | 1721 | 2746 | 125 | 812 | 56875 | 11529 | 69547 | 12716 | -1187
Dec 8, 2019 2:00 PM | 4854 | 1340 | 4857 | 37049 | 2187 | 148 | 7340 | 5008 | 1742 | 2730 | 97 | 1018 | 55613 | 11450 | 68370 | 13131 | -1681
Dec 8, 2019 3:00 PM | 4858 | 1291 | 5917 | 37279 | 644 | 148 | 7631 | 4942 | 1774 | 2728 | 50 | 1133 | 54423 | 11822 | 68395 | 13401 | -1579
Dec 8, 2019 4:00 PM | 4856 | 1283 | 6274 | 37445 | 13 | 148 | 7999 | 4931 | 1778 | 2746 | 495 | 1150 | 56323 | 12549 | 69118 | 13651 | -1102
Dec 8, 2019 5:00 PM | 4846 | 1320 | 6286 | 36464 | 0 | 148 | 8220 | 4952 | 1832 | 2813 | 2530 | 1155 | 58618 | 11877 | 70566 | 13062 | -1185
Dec 8, 2019 6:00 PM | 4884 | 1273 | 6292 | 34807 | 0 | 148 | 8354 | 4960 | 1836 | 2832 | 4134 | 1153 | 58712 | 11751 | 70673 | 12822 | -1071
Dec 8, 2019 7:00 PM | 4868 | 1260 | 6288 | 33826 | 0 | 156 | 8364 | 4967 | 1820 | 2890 | 3310 | 1177 | 57303 | 12314 | 68926 | 13299 | -985
Dec 8, 2019 8:00 PM | 4866 | 1275 | 6304 | 33236 | 0 | 156 | 8148 | 5090 | 1796 | 2790 | 1338 | 1162 | 54655 | 11675 | 66161 | 13201 | -1526
Dec 8, 2019 9:00 PM | 4865 | 1346 | 6386 | 32721 | 0 | 156 | 8161 | 5020 | 1752 | 2757 | 1249 | 1164 | 53318 | 12123 | 65577 | 13571 | -1448
Dec 8, 2019 10:00 PM | 4850 | 1393 | 6492 | 30689 | 0 | 148 | 8333 | 5146 | 1710 | 2702 | 1565 | 1155 | 52920 | 11664 | 64183 | 13193 | -1529
Dec 8, 2019 11:00 PM | 4836 | 1334 | 5692 | 30378 | 0 | 148 | 8351 | 5086 | 1685 | 2679 | 359 | 1151 | 49537 | 11442 | 61699 | 13269 | -1827
Dec 9, 2019 12:00 AM | 4807 | 1255 | 5576 | 30208 | 0 | 148 | 8055 | 5237 | 1681 | 2778 | 157 | 1159 | 47910 | 11530 | 61061 | 13350 | -1820
Dec 9, 2019 1:00 AM | 4756 | 1233 | 4550 | 30596 | 0 | 148 | 7697 | 5253 | 1658 | 2851 | 124 | 1151 | 46273 | 11445 | 60017 | 13140 | -1695
Dec 9, 2019 2:00 AM | 4749 | 1247 | 4388 | 31015 | 0 | 148 | 7663 | 5285 | 1655 | 2859 | 201 | 1151 | 45869 | 11185 | 60361 | 13127 | -1942
Dec 9, 2019 3:00 AM | 4731 | 1214 | 4511 | 30877 | 0 | 148 | 7746 | 5308 | 1653 | 2876 | 78 | 1142 | 46545 | 10632 | 60284 | 12935 | -2303
Dec 9, 2019 4:00 AM | 4730 | 1196 | 5008 | 30144 | 0 | 148 | 8046 | 5524 | 1699 | 2904 | 44 | 1154 | 48492 | 10270 | 60597 | 12969 | -2699
Dec 9, 2019 5:00 AM | 4734 | 1278 | 5618 | 29555 | 0 | 174 | 8455 | 6647 | 1812 | 3440 | 138 | 1210 | 52694 | 9805 | 63061 | 12676 | -2871
Dec 9, 2019 6:00 AM | 4738 | 1363 | 6301 | 30339 | 0 | 193 | 8926 | 8234 | 3020 | 4493 | 747 | 1245 | 60932 | 9605 | 69599 | 12514 | -2909
Dec 9, 2019 7:00 AM | 4761 | 1348 | 6399 | 29581 | 0 | 200 | 8833 | 9911 | 4180 | 5521 | 2531 | 1311 | 68851 | 7801 | 74576 | 10714 | -2913
Dec 9, 2019 8:00 AM | 4791 | 1301 | 6211 | 28211 | 431 | 200 | 8866 | 10417 | 5044 | 5528 | 2704 | 1312 | 71120 | 7563 | 75016 | 9894 | -2331
Dec 9, 2019 9:00 AM | 4808 | 1291 | 5625 | 26828 | 2666 | 200 | 8836 | 10493 | 5190 | 5933 | 2030 | 1304 | 70974 | 7770 | 75204 | 10104 | -2334
Dec 9, 2019 10:00 AM | 4796 | 1326 | 4705 | 25519 | 5195 | 200 | 8809 | 10851 | 5211 | 6286 | 931 | 1307 | 72249 | 6526 | 75136 | 9620 | -3094
Dec 9, 2019 11:00 AM | 4822 | 1318 | 4554 | 23979 | 6698 | 200 | 8712 | 11133 | 5266 | 6733 | 511 | 1309 | 72246 | 6674 | 75235 | 9613 | -2939
Dec 9, 2019 12:00 PM | 4837 | 1313 | 5257 | 22565 | 6390 | 199 | 8710 | 11390 | 5265 | 6661 | 1147 | 1294 | 72032 | 6864 | 75028 | 10282 | -3418
Dec 9, 2019 1:00 PM | 4796 | 1316 | 5820 | 20359 | 4873 | 196 | 8710 | 11900 | 5443 | 6659 | 1832 | 1306 | 71900 | 5102 | 73210 | 9777 | -4675
Dec 9, 2019 2:00 PM | 4815 | 1397 | 6106 | 18065 | 2598 | 196 | 8710 | 12044 | 5821 | 6800 | 2402 | 1302 | 71134 | 3129 | 70256 | 8773 | -5644
Dec 9, 2019 3:00 PM | 4826 | 1277 | 6317 | 17861 | 620 | 196 | 8632 | 12200 | 5894 | 6885 | 3727 | 1292 | 70243 | 3174 | 69727 | 9130 | -5956
Dec 9, 2019 4:00 PM | 4834 | 1358 | 5994 | 19095 | 12 | 198 | 8705 | 12479 | 5830 | 7170 | 3148 | 1301 | 71152 | 2467 | 70124 | 8428 | -5961
Dec 9, 2019 5:00 PM | 4843 | 1357 | 5821 | 21615 | 0 | 193 | 8655 | 12327 | 6121 | 7333 | 4493 | 1297 | 72920 | 4407 | 74055 | 8183 | -3776
Dec 9, 2019 6:00 PM | 4860 | 1394 | 5802 | 22691 | 0 | 191 | 8532 | 12199 | 6121 | 7295 | 3491 | 1301 | 72264 | 5332 | 73877 | 8281 | -2949
Dec 9, 2019 7:00 PM | 4854 | 1447 | 5805 | 24501 | 0 | 188 | 8555 | 12137 | 6069 | 6947 | 2329 | 1283 | 70105 | 7048 | 74115 | 9472 | -2424
Dec 9, 2019 8:00 PM | 4844 | 1372 | 5825 | 26085 | 0 | 188 | 8452 | 11607 | 5367 | 5789 | 920 | 1252 | 66196 | 8279 | 71701 | 10590 | -2311
Dec 9, 2019 9:00 PM | 4847 | 1339 | 5838 | 27029 | 0 | 187 | 8450 | 10159 | 4710 | 5035 | 312 | 1276 | 62054 | 8654 | 69182 | 10398 | -1744
Dec 9, 2019 10:00 PM | 4852 | 1415 | 5843 | 26390 | 0 | 164 | 8457 | 9049 | 4177 | 4460 | 215 | 1235 | 58565 | 8232 | 66257 | 9699 | -1467
Dec 9, 2019 11:00 PM | 4833 | 1417 | 5845 | 26586 | 0 | 164 | 8453 | 9047 | 3902 | 4158 | 251 | 1238 | 54731 | 10410 | 65894 | 11072 | -662
Dec 10, 2019 12:00 AM | 4815 | 1439 | 5748 | 26592 | 0 | 164 | 8549 | 9306 | 3622 | 4060 | 69 | 1222 | 52672 | 10876 | 65586 | 11634 | -758
Dec 10, 2019 1:00 AM | 4795 | 1464 | 5728 | 25354 | 0 | 164 | 8679 | 9106 | 3645 | 3889 | 67 | 1226 | 50385 | 11005 | 64117 | 11786 | -781
Dec 10, 2019 2:00 AM | 4797 | 1462 | 5382 | 23643 | 0 | 164 | 8790 | 9604 | 3986 | 4146 | 90 | 1215 | 49079 | 11392 | 63279 | 12238 | -846
Dec 10, 2019 3:00 AM | 4778 | 1476 | 5083 | 21743 | 0 | 164 | 8766 | 10854 | 4627 | 4534 | 76 | 1203 | 49610 | 10958 | 63304 | 12007 | -1049
Dec 10, 2019 4:00 AM | 4758 | 1486 | 4159 | 19840 | 0 | 164 | 8776 | 11848 | 5199 | 4903 | 146 | 1227 | 51358 | 9992 | 62506 | 11281 | -1289
Dec 10, 2019 5:00 AM | 4747 | 1488 | 3055 | 18107 | 0 | 164 | 8911 | 11810 | 6789 | 6809 | 279 | 1245 | 55177 | 8946 | 63404 | 10471 | -1525
Dec 10, 2019 6:00 AM | 4764 | 1521 | 2256 | 16646 | 0 | 164 | 8940 | 12250 | 8460 | 8539 | 1442 | 1222 | 63068 | 5714 | 66204 | 7307 | -1593
Dec 10, 2019 7:00 AM | 4743 | 1524 | 1957 | 14186 | 0 | 164 | 8949 | 12589 | 9455 | 10091 | 4098 | 1231 | 68653 | 2985 | 68987 | 4992 | -2007
Dec 10, 2019 8:00 AM | 4742 | 1485 | 1801 | 12381 | 600 | 164 | 8957 | 12852 | 10110 | 10793 | 4863 | 1240 | 70276 | 2473 | 69988 | 4567 | -2094
Dec 10, 2019 9:00 AM | 4754 | 1480 | 2790 | 10611 | 3625 | 164 | 8948 | 12947 | 10095 | 10817 | 3775 | 1228 | 71301 | 3011 | 71234 | 4746 | -1735
Dec 10, 2019 10:00 AM | 4759 | 1516 | 4304 | 8482 | 6968 | 157 | 8946 | 13434 | 10195 | 10206 | 2975 | 1217 | 71634 | 4612 | 73159 | 6571 | -1959
Dec 10, 2019 11:00 AM | 4711 | 1492 | 4943 | 6986 | 9448 | 164 | 8943 | 13803 | 10340 | 10242 | 2171 | 1236 | 71249 | 6161 | 74479 | 8137 | -1976
Dec 10, 2019 12:00 PM | 4751 | 1512 | 5281 | 7274 | 9657 | 168 | 8928 | 14163 | 9966 | 9923 | 204 | 1272 | 70893 | 4932 | 73099 | 7664 | -2732
Dec 10, 2019 1:00 PM | 4812 | 1470 | 5369 | 8683 | 8038 | 167 | 8905 | 14592 | 9850 | 9772 | 191 | 1269 | 70657 | 5075 | 73118 | 8420 | -3345
Dec 10, 2019 2:00 PM | 4809 | 1535 | 5472 | 9827 | 5063 | 150 | 8919 | 14701 | 9440 | 9866 | 1234 | 1245 | 70400 | 5412 | 72261 | 9394 | -3982
Dec 10, 2019 3:00 PM | 4823 | 1574 | 5042 | 12051 | 1504 | 149 | 8914 | 14708 | 9604 | 9699 | 1693 | 1221 | 69543 | 4529 | 70982 | 8588 | -4059
Dec 10, 2019 4:00 PM | 4839 | 1576 | 4521 | 15624 | 29 | 153 | 8911 | 14700 | 9223 | 9656 | 2857 | 1223 | 71488 | 5590 | 73312 | 8271 | -2681
Dec 10, 2019 5:00 PM | 4837 | 1555 | 4536 | 19529 | 0 | 160 | 8913 | 14618 | 9276 | 9718 | 3467 | 1333 | 74605 | 7447 | 77942 | 9116 | -1669
Dec 10, 2019 6:00 PM | 4838 | 1487 | 4142 | 23183 | 0 | 160 | 8923 | 14292 | 8571 | 9694 | 2259 | 1263 | 74675 | 9230 | 78812 | 10277 | -1047
Dec 10, 2019 7:00 PM | 4832 | 1478 | 4274 | 25809 | 0 | 183 | 8910 | 14087 | 7535 | 8476 | 1457 | 1273 | 73225 | 9540 | 78314 | 10361 | -821
Dec 10, 2019 8:00 PM | 4822 | 1478 | 4692 | 27307 | 0 | 198 | 8879 | 14122 | 6355 | 6933 | 656 | 1296 | 69143 | 11239 | 76738 | 11744 | -505
Dec 10, 2019 9:00 PM | 4823 | 1453 | 4645 | 28905 | 0 | 198 | 8865 | 13977 | 5758 | 5456 | 433 | 1304 | 65279 | 11464 | 75817 | 12643 | -1179
Dec 10, 2019 10:00 PM | 4804 | 1494 | 4795 | 29233 | 0 | 197 | 8869 | 12285 | 5041 | 4521 | 250 | 1309 | 61356 | 11631 | 72798 | 12929 | -1298
Dec 10, 2019 11:00 PM | 4803 | 1469 | 4945 | 30080 | 0 | 197 | 8796 | 8887 | 4734 | 3949 | 167 | 1304 | 57525 | 11790 | 69331 | 13454 | -1664
Dec 11, 2019 12:00 AM | 4774 | 1508 | 4813 | 30778 | 0 | 165 | 8569 | 7847 | 4533 | 3544 | 152 | 1305 | 54499 | 12069 | 67988 | 13786 | -1717
Dec 11, 2019 1:00 AM | 4747 | 1439 | 4901 | 30634 | 0 | 160 | 8171 | 7464 | 4234 | 3511 | 78 | 1275 | 52570 | 11938 | 66614 | 13519 | -1581
Dec 11, 2019 2:00 AM | 4765 | 1485 | 4965 | 29901 | 0 | 160 | 8196 | 7543 | 4172 | 3498 | 41 | 1269 | 51805 | 11890 | 65995 | 13432 | -1542
Dec 11, 2019 3:00 AM | 4774 | 1502 | 5015 | 28704 | 0 | 165 | 8394 | 8078 | 4211 | 3583 | 41 | 1270 | 52699 | 11227 | 65737 | 13622 | -2395
Dec 11, 2019 4:00 AM | 4746 | 1468 | 4993 | 26991 | 0 | 185 | 8511 | 9207 | 4480 | 4138 | 44 | 1309 | 53818 | 11352 | 66072 | 13481 | -2129
Dec 11, 2019 5:00 AM | 4751 | 1441 | 5031 | 24884 | 0 | 196 | 8560 | 11267 | 5192 | 5584 | 28 | 1334 | 56545 | 11651 | 68268 | 12845 | -1194
Dec 11, 2019 6:00 AM | 4768 | 1502 | 5150 | 23240 | 0 | 197 | 8618 | 13963 | 6884 | 8090 | 516 | 1340 | 63950 | 11097 | 74268 | 11812 | -715
Dec 11, 2019 7:00 AM | 4759 | 1500 | 5176 | 20639 | 0 | 200 | 8634 | 14583 | 9038 | 9813 | 1377 | 1346 | 70953 | 9475 | 77065 | 10102 | -627
Dec 11, 2019 8:00 AM | 4769 | 1622 | 4495 | 17986 | 595 | 200 | 8638 | 14861 | 9965 | 10624 | 2273 | 1361 | 73075 | 8120 | 77389 | 9190 | -1070
Dec 11, 2019 9:00 AM | 4761 | 1565 | 3896 | 15504 | 2386 | 200 | 8642 | 15157 | 10419 | 10961 | 2350 | 1365 | 73128 | 7666 | 77206 | 9022 | -1356
Dec 11, 2019 10:00 AM | 4768 | 1454 | 3435 | 13422 | 3913 | 200 | 8653 | 15266 | 10544 | 11161 | 1451 | 1374 | 73590 | 5621 | 75641 | 7950 | -2329
Dec 11, 2019 11:00 AM | 4776 | 1628 | 3582 | 11714 | 4572 | 200 | 8895 | 15371 | 10616 | 11270 | 2631 | 1372 | 73949 | 6088 | 76627 | 8412 | -2324
Dec 11, 2019 12:00 PM | 4796 | 1557 | 3553 | 10154 | 4379 | 200 | 9152 | 15528 | 11128 | 11413 | 2311 | 1379 | 73331 | 5137 | 75550 | 7402 | -2265
Dec 11, 2019 1:00 PM | 4810 | 1562 | 3528 | 8406 | 3394 | 200 | 9176 | 15579 | 11267 | 11469 | 2081 | 1390 | 73017 | 2867 | 72862 | 6665 | -3798
Dec 11, 2019 2:00 PM | 4814 | 1646 | 3121 | 7369 | 1739 | 200 | 9181 | 15536 | 11876 | 11515 | 3358 | 1390 | 72570 | 2498 | 71745 | 6430 | -3932
Dec 11, 2019 3:00 PM | 4802 | 1644 | 2639 | 7018 | 435 | 200 | 9187 | 15468 | 12150 | 11537 | 4057 | 1381 | 72491 | 1433 | 70518 | 6372 | -4939
Dec 11, 2019 4:00 PM | 4817 | 1515 | 2490 | 6983 | 5 | 200 | 9196 | 15484 | 12229 | 11579 | 3902 | 1429 | 73439 | 17 | 69829 | 5505 | -5488
Dec 11, 2019 5:00 PM | 4816 | 1634 | 2506 | 7447 | 0 | 200 | 9184 | 15443 | 12311 | 11661 | 5247 | 1518 | 73816 | 1221 | 71967 | 5025 | -3804
Dec 11, 2019 6:00 PM | 4810 | 1530 | 2442 | 7978 | 0 | 200 | 9185 | 15481 | 12328 | 11599 | 4360 | 1384 | 73305 | 1908 | 71297 | 5600 | -3692
Dec 11, 2019 7:00 PM | 4825 | 1476 | 2462 | 8241 | 0 | 200 | 9185 | 15430 | 12181 | 11295 | 1326 | 1366 | 71501 | 613 | 67987 | 4602 | -3989
Dec 11, 2019 8:00 PM | 4820 | 1441 | 2562 | 8372 | 0 | 200 | 9182 | 15363 | 11590 | 10431 | 738 | 1362 | 67671 | 1986 | 66061 | 6412 | -4426
Dec 11, 2019 9:00 PM | 4837 | 1447 | 2695 | 8459 | 0 | 200 | 9172 | 15320 | 10781 | 10306 | 1136 | 1366 | 63769 | 5634 | 65719 | 9557 | -3923
Dec 11, 2019 10:00 PM | 4816 | 1426 | 2717 | 8415 | 0 | 200 | 9156 | 15078 | 9676 | 8916 | 359 | 1366 | 61158 | 4619 | 62125 | 8360 | -3741
Dec 11, 2019 11:00 PM | 4817 | 1424 | 2944 | 8481 | 0 | 200 | 9171 | 14603 | 8215 | 8234 | 240 | 1368 | 56831 | 4464 | 59697 | 8113 | -3649
Dec 12, 2019 12:00 AM | 4798 | 1439 | 2799 | 8272 | 0 | 198 | 9164 | 14305 | 7723 | 8262 | 184 | 1386 | 53872 | 5906 | 58530 | 9180 | -3274
Dec 12, 2019 1:00 AM | 4778 | 1438 | 3423 | 8442 | 0 | 196 | 9144 | 13940 | 7565 | 7951 | 13 | 1365 | 52014 | 6027 | 58255 | 9154 | -3127
Dec 12, 2019 2:00 AM | 4728 | 1456 | 3195 | 8298 | 0 | 196 | 9144 | 13877 | 7149 | 7567 | 114 | 1364 | 51466 | 5768 | 57088 | 8979 | -3211
Dec 12, 2019 3:00 AM | 4750 | 1426 | 3073 | 8429 | 0 | 196 | 9142 | 13936 | 6558 | 7919 | 70 | 1356 | 51045 | 5353 | 56855 | 8684 | -3331
Dec 12, 2019 4:00 AM | 4737 | 1420 | 3564 | 8461 | 0 | 196 | 9151 | 14052 | 7352 | 7794 | 136 | 1360 | 51926 | 5652 | 58223 | 9006 | -3354
Dec 12, 2019 5:00 AM | 4746 | 1423 | 3562 | 8497 | 0 | 198 | 9150 | 14379 | 8479 | 8509 | 118 | 1362 | 55865 | 6077 | 60423 | 9188 | -3111
Dec 12, 2019 6:00 AM | 4736 | 1522 | 3864 | 8282 | 0 | 200 | 9141 | 14577 | 10773 | 9800 | 843 | 1353 | 63724 | 4870 | 65091 | 8404 | -3534
Dec 12, 2019 7:00 AM | 4737 | 1550 | 3816 | 8460 | 0 | 200 | 9137 | 14606 | 12012 | 10410 | 4706 | 1366 | 70299 | 4546 | 71000 | 7220 | -2674
Dec 12, 2019 8:00 AM | 4765 | 1591 | 3675 | 8853 | 136 | 200 | 9140 | 14633 | 12125 | 10930 | 4620 | 1363 | 72439 | 3211 | 72031 | 6585 | -3374
Dec 12, 2019 9:00 AM | 4772 | 1539 | 3538 | 9457 | 944 | 200 | 9147 | 14665 | 11645 | 11069 | 3742 | 1357 | 72725 | 3212 | 72075 | 6572 | -3360
Dec 12, 2019 10:00 AM | 4777 | 1516 | 3463 | 9747 | 2070 | 200 | 9148 | 14528 | 11636 | 11239 | 3795 | 1361 | 72992 | 4168 | 73480 | 7931 | -3763
Dec 12, 2019 11:00 AM | 4778 | 1476 | 3363 | 9847 | 3203 | 200 | 9143 | 14612 | 10640 | 11210 | 3201 | 1359 | 73830 | 3425 | 73032 | 8329 | -4904
Dec 12, 2019 12:00 PM | 4812 | 1467 | 3637 | 9820 | 3729 | 200 | 9141 | 14613 | 9916 | 11143 | 1482 | 1367 | 73467 | 2450 | 71327 | 7898 | -5448
Dec 12, 2019 1:00 PM | 4750 | 1448 | 3839 | 9513 | 3372 | 200 | 9143 | 14620 | 9696 | 10922 | 478 | 1383 | 72929 | 1236 | 69364 | 7630 | -6394
Dec 12, 2019 2:00 PM | 4714 | 1502 | 4274 | 9534 | 2335 | 200 | 9138 | 14658 | 9994 | 11032 | 844 | 1379 | 71693 | 2208 | 69604 | 8544 | -6336
Dec 12, 2019 3:00 PM | 4699 | 1511 | 4765 | 9616 | 757 | 200 | 9129 | 14616 | 10000 | 11290 | 893 | 1356 | 71156 | 1840 | 68832 | 8447 | -6607
Dec 12, 2019 4:00 PM | 4739 | 1576 | 4650 | 11047 | 18 | 200 | 9111 | 14619 | 9905 | 11196 | 2468 | 1371 | 72326 | 2677 | 70900 | 8333 | -5656
Dec 12, 2019 5:00 PM | 4832 | 1584 | 4560 | 13421 | 0 | 200 | 9038 | 14620 | 9864 | 11247 | 3308 | 1403 | 73322 | 4179 | 74077 | 8125 | -3946
Dec 12, 2019 6:00 PM | 4854 | 1504 | 5381 | 15506 | 0 | 200 | 9050 | 14616 | 9237 | 10502 | 1549 | 1359 | 73581 | 4564 | 73758 | 8489 | -3925
Dec 12, 2019 7:00 PM | 4852 | 1465 | 5507 | 17198 | 0 | 200 | 9136 | 14448 | 8143 | 10160 | 975 | 1365 | 72535 | 5672 | 73449 | 9804 | -4132
Dec 12, 2019 8:00 PM | 4847 | 1466 | 5488 | 18726 | 0 | 200 | 9131 | 14214 | 6608 | 8669 | 415 | 1368 | 69059 | 6138 | 71132 | 10120 | -3982
Dec 12, 2019 9:00 PM | 4864 | 1461 | 5386 | 20479 | 0 | 200 | 9128 | 13643 | 5512 | 7135 | 201 | 1352 | 65309 | 7211 | 69361 | 10755 | -3544
Dec 12, 2019 10:00 PM | 4804 | 1458 | 5316 | 21598 | 0 | 200 | 9129 | 13063 | 4702 | 6418 | 410 | 1351 | 61757 | 8807 | 68449 | 12247 | -3440
Dec 12, 2019 11:00 PM | 4808 | 1566 | 5244 | 23455 | 0 | 200 | 9067 | 12859 | 3940 | 5440 | 231 | 1353 | 57541 | 11453 | 68163 | 13555 | -2102
Dec 13, 2019 12:00 AM | 4787 | 1563 | 5284 | 24754 | 0 | 197 | 9019 | 11985 | 3801 | 5119 | 86 | 1353 | 53738 | 12221 | 67948 | 13505 | -1284
Dec 13, 2019 1:00 AM | 4784 | 1560 | 5371 | 26017 | 0 | 194 | 8823 | 9893 | 3701 | 5080 | 36 | 1348 | 51843 | 12663 | 66807 | 13860 | -1197
Dec 13, 2019 2:00 AM | 4777 | 1629 | 5208 | 26766 | 0 | 186 | 8675 | 8066 | 3595 | 4974 | 72 | 1327 | 50698 | 12279 | 65275 | 13494 | -1215
Dec 13, 2019 3:00 AM | 4773 | 1603 | 5199 | 27051 | 0 | 165 | 8727 | 7628 | 3627 | 4865 | 105 | 1278 | 51403 | 11179 | 65021 | 12804 | -1625
Dec 13, 2019 4:00 AM | 4768 | 1559 | 5129 | 27091 | 0 | 176 | 8865 | 8012 | 3796 | 5162 | 61 | 1292 | 52457 | 10944 | 65911 | 13062 | -2118
Dec 13, 2019 5:00 AM | 4764 | 1469 | 5172 | 26901 | 0 | 195 | 8924 | 9788 | 3908 | 5551 | 26 | 1342 | 55444 | 11322 | 68040 | 12764 | -1442
Dec 13, 2019 6:00 AM | 4788 | 1515 | 5181 | 27074 | 0 | 200 | 8959 | 12805 | 4545 | 6156 | 425 | 1351 | 62736 | 10685 | 72999 | 11907 | -1222
Dec 13, 2019 7:00 AM | 4827 | 1764 | 5013 | 25634 | 0 | 200 | 8931 | 12964 | 5953 | 7779 | 1186 | 1351 | 69991 | 8247 | 75602 | 9881 | -1634
Dec 13, 2019 8:00 AM | 4849 | 2198 | 4887 | 23680 | 292 | 200 | 8910 | 13253 | 6435 | 8513 | 2333 | 1360 | 72765 | 7114 | 76910 | 9308 | -2194
Dec 13, 2019 9:00 AM | 4839 | 2095 | 4889 | 21609 | 1674 | 200 | 8831 | 13666 | 6570 | 8729 | 2082 | 1363 | 73015 | 5956 | 76547 | 9005 | -3049
Dec 13, 2019 10:00 AM | 4856 | 1776 | 4664 | 19831 | 2950 | 200 | 8828 | 14079 | 6577 | 8883 | 1643 | 1361 | 73638 | 4656 | 75648 | 8457 | -3801
Dec 13, 2019 11:00 AM | 4863 | 2032 | 4183 | 18350 | 3431 | 200 | 8909 | 14225 | 6594 | 9395 | 1716 | 1479 | 73350 | 4120 | 75377 | 8104 | -3984
Dec 13, 2019 12:00 PM | 4870 | 1858 | 3125 | 17050 | 3393 | 200 | 9064 | 14317 | 6408 | 9370 | 1940 | 1476 | 71506 | 3265 | 73071 | 7523 | -4258
Dec 13, 2019 1:00 PM | 4869 | 1796 | 2557 | 15950 | 2843 | 200 | 9022 | 14243 | 6527 | 9306 | 1207 | 1472 | 70022 | 2101 | 69992 | 6793 | -4692
Dec 13, 2019 2:00 PM | 4871 | 1832 | 2222 | 15201 | 1854 | 200 | 8839 | 14291 | 6664 | 9197 | 2941 | 1474 | 68417 | 3120 | 69586 | 7764 | -4644
Dec 13, 2019 3:00 PM | 4867 | 1986 | 1757 | 14994 | 504 | 200 | 8833 | 14254 | 7243 | 9227 | 4044 | 1441 | 67856 | 3341 | 69350 | 8239 | -4898
Dec 13, 2019 4:00 PM | 4861 | 1754 | 1623 | 14499 | 9 | 200 | 8730 | 14309 | 7819 | 9184 | 4154 | 1367 | 69324 | 1571 | 68509 | 6983 | -5412
Dec 13, 2019 5:00 PM | 4888 | 1823 | 1540 | 14164 | 0 | 200 | 8726 | 14340 | 8067 | 9228 | 4506 | 1375 | 70246 | 865 | 68857 | 5603 | -4738
Dec 13, 2019 6:00 PM | 4886 | 1676 | 1544 | 14211 | 0 | 200 | 8728 | 14337 | 7962 | 9196 | 4397 | 1375 | 68968 | 1954 | 68512 | 6114 | -4160
Dec 13, 2019 7:00 PM | 4900 | 1559 | 1567 | 14644 | 0 | 200 | 8795 | 14205 | 7605 | 8987 | 2120 | 1370 | 66937 | 937 | 65952 | 5693 | -4756
Dec 13, 2019 8:00 PM | 4887 | 1522 | 1749 | 15014 | 0 | 200 | 9040 | 14065 | 6689 | 8667 | 542 | 1367 | 63523 | 3180 | 63742 | 7283 | -4103
Dec 13, 2019 9:00 PM | 4894 | 1574 | 2083 | 14798 | 0 | 200 | 9138 | 14155 | 5849 | 8018 | 211 | 1343 | 60726 | 4520 | 62263 | 7721 | -3201
Dec 13, 2019 10:00 PM | 4855 | 1580 | 2372 | 15770 | 0 | 195 | 9144 | 13630 | 5068 | 7205 | 808 | 1331 | 57639 | 6909 | 61958 | 8810 | -1901
Dec 13, 2019 11:00 PM | 4844 | 1574 | 2496 | 17225 | 0 | 192 | 9122 | 11231 | 3860 | 5340 | 637 | 1340 | 54069 | 6610 | 57861 | 8455 | -1845
Dec 14, 2019 12:00 AM | 4823 | 1721 | 3247 | 18727 | 0 | 181 | 9064 | 10241 | 2755 | 4818 | 320 | 1261 | 50178 | 8890 | 57158 | 11260 | -2370
Dec 14, 2019 1:00 AM | 4809 | 1709 | 3829 | 19596 | 0 | 164 | 9005 | 8911 | 1862 | 4588 | 177 | 1211 | 48034 | 9215 | 55861 | 12068 | -2853
Dec 14, 2019 2:00 AM | 4815 | 1672 | 3775 | 20498 | 0 | 164 | 9005 | 7131 | 1674 | 4407 | 222 | 1224 | 46666 | 9234 | 54587 | 11977 | -2743
Dec 14, 2019 3:00 AM | 4806 | 1526 | 4293 | 21268 | 0 | 162 | 9005 | 6134 | 1416 | 4080 | 25 | 1220 | 46501 | 7618 | 53935 | 11175 | -3557
Dec 14, 2019 4:00 AM | 4800 | 1492 | 4935 | 21352 | 0 | 157 | 8816 | 5434 | 1374 | 4025 | 212 | 1212 | 47466 | 7245 | 53809 | 11283 | -4038
Dec 14, 2019 5:00 AM | 4791 | 1482 | 5068 | 21582 | 0 | 157 | 8750 | 5398 | 1399 | 4074 | 80 | 1220 | 47750 | 7636 | 54001 | 11960 | -4324
Dec 14, 2019 6:00 AM | 4811 | 1516 | 5265 | 22544 | 0 | 169 | 8905 | 5702 | 1443 | 4170 | 92 | 1239 | 48260 | 8563 | 55856 | 12188 | -3625
Dec 14, 2019 7:00 AM | 4835 | 1593 | 5481 | 23272 | 0 | 195 | 9057 | 7509 | 1472 | 4543 | 185 | 1292 | 51695 | 9612 | 59434 | 12037 | -2425
Dec 14, 2019 8:00 AM | 4861 | 1577 | 5570 | 25136 | 130 | 200 | 9003 | 8110 | 1505 | 4782 | 679 | 1303 | 55338 | 9562 | 62856 | 11842 | -2280
Dec 14, 2019 9:00 AM | 4851 | 1636 | 5647 | 26785 | 1328 | 200 | 8739 | 7898 | 1507 | 4786 | 1518 | 1307 | 58266 | 9536 | 66202 | 11812 | -2276
Dec 14, 2019 10:00 AM | 4855 | 1481 | 5705 | 28234 | 3024 | 200 | 8902 | 7006 | 1452 | 4763 | 1092 | 1309 | 60163 | 9815 | 68023 | 11841 | -2026
Dec 14, 2019 11:00 AM | 4872 | 1475 | 5912 | 30450 | 4416 | 200 | 8747 | 6031 | 1548 | 4521 | 342 | 1308 | 61678 | 10190 | 69822 | 12211 | -2021
Dec 14, 2019 12:00 PM | 4870 | 1499 | 5941 | 32499 | 4981 | 199 | 7816 | 5178 | 1692 | 4211 | 233 | 1310 | 61080 | 10817 | 70429 | 12187 | -1370
Dec 14, 2019 1:00 PM | 4867 | 1511 | 5703 | 34443 | 4457 | 177 | 7170 | 4953 | 1611 | 3803 | 285 | 1251 | 59811 | 11434 | 70231 | 12360 | -926
Dec 14, 2019 2:00 PM | 4868 | 1599 | 5760 | 35128 | 3070 | 148 | 7260 | 4948 | 1742 | 3624 | 268 | 1189 | 58550 | 11003 | 69604 | 12045 | -1042
Dec 14, 2019 3:00 PM | 4871 | 1526 | 5759 | 35100 | 1013 | 172 | 7770 | 4935 | 2048 | 3836 | 141 | 1234 | 58109 | 9976 | 68405 | 11609 | -1633
Dec 14, 2019 4:00 PM | 4881 | 1571 | 5794 | 35646 | 15 | 200 | 8363 | 5151 | 2100 | 4028 | 422 | 1319 | 59898 | 10063 | 69490 | 11881 | -1818
Dec 14, 2019 5:00 PM | 4890 | 1539 | 5890 | 36180 | 0 | 200 | 8511 | 5377 | 2071 | 4132 | 1424 | 1316 | 62354 | 10335 | 71530 | 11684 | -1349
Dec 14, 2019 6:00 PM | 4899 | 1419 | 6144 | 36399 | 0 | 194 | 8487 | 5209 | 2108 | 4100 | 1521 | 1304 | 61728 | 10970 | 71784 | 11820 | -850
Dec 14, 2019 7:00 PM | 4903 | 1452 | 6458 | 35908 | 0 | 168 | 7984 | 4980 | 2068 | 3816 | 1225 | 1229 | 59615 | 11307 | 70191 | 12084 | -777
Dec 14, 2019 8:00 PM | 4907 | 1387 | 6301 | 35932 | 0 | 156 | 7092 | 4741 | 1974 | 3277 | 405 | 1213 | 55709 | 11443 | 67385 | 12272 | -829
Dec 14, 2019 9:00 PM | 4923 | 1470 | 5868 | 35726 | 0 | 156 | 6850 | 4725 | 1855 | 3111 | 403 | 1212 | 53494 | 12356 | 66299 | 13166 | -810
Dec 14, 2019 10:00 PM | 4909 | 1468 | 5913 | 34252 | 0 | 156 | 6904 | 4728 | 1793 | 3220 | 663 | 1210 | 52761 | 12151 | 65216 | 13247 | -1096
Dec 14, 2019 11:00 PM | 4891 | 1467 | 5920 | 32621 | 0 | 156 | 6687 | 4722 | 1721 | 2927 | 329 | 1214 | 49855 | 12348 | 62655 | 13845 | -1497
Dec 15, 2019 12:00 AM | 4859 | 1423 | 5901 | 29878 | 0 | 156 | 6644 | 4631 | 1637 | 2862 | 149 | 1189 | 46183 | 12254 | 59329 | 13750 | -1496
Dec 15, 2019 1:00 AM | 4845 | 1432 | 5946 | 26162 | 0 | 156 | 6963 | 4639 | 1686 | 2938 | 833 | 1191 | 43556 | 12382 | 56791 | 13703 | -1321
Dec 15, 2019 2:00 AM | 4827 | 1365 | 5762 | 23749 | 0 | 156 | 7534 | 4777 | 1683 | 3128 | 705 | 1190 | 42094 | 11708 | 54876 | 13075 | -1367
Dec 15, 2019 3:00 AM | 4811 | 1358 | 6291 | 23517 | 0 | 156 | 7392 | 4628 | 1688 | 2896 | 96 | 1184 | 42143 | 10369 | 54017 | 12203 | -1834
Dec 15, 2019 4:00 AM | 4808 | 1380 | 6412 | 25174 | 0 | 156 | 6910 | 4639 | 1719 | 2911 | 131 | 1181 | 42783 | 10969 | 55421 | 12564 | -1595
Dec 15, 2019 5:00 AM | 4806 | 1395 | 6441 | 28144 | 0 | 156 | 6480 | 4664 | 1753 | 2917 | 133 | 1182 | 42919 | 12354 | 58071 | 13576 | -1222
Dec 15, 2019 6:00 AM | 4807 | 1380 | 6276 | 28905 | 0 | 156 | 6467 | 4668 | 1720 | 2888 | 35 | 1181 | 43455 | 12673 | 58483 | 13954 | -1281
Dec 15, 2019 7:00 AM | 4828 | 1375 | 6203 | 31389 | 0 | 152 | 6412 | 4684 | 1729 | 2851 | 153 | 1172 | 45935 | 12481 | 60948 | 13959 | -1478
Dec 15, 2019 8:00 AM | 4836 | 1311 | 5864 | 34442 | 332 | 152 | 6374 | 4614 | 1741 | 2853 | 51 | 1169 | 49063 | 12297 | 63739 | 13880 | -1583
Dec 15, 2019 9:00 AM | 4845 | 1318 | 5457 | 36865 | 1872 | 152 | 6388 | 4546 | 1755 | 2865 | 75 | 1172 | 51879 | 13160 | 67310 | 14416 | -1256
Dec 15, 2019 10:00 AM | 4856 | 1280 | 5144 | 37021 | 4280 | 152 | 6409 | 4448 | 1748 | 2863 | 17 | 1166 | 53889 | 12933 | 69384 | 13915 | -982
Dec 15, 2019 11:00 AM | 4855 | 1300 | 4450 | 36784 | 6177 | 152 | 6729 | 4205 | 1749 | 2822 | 348 | 1170 | 55991 | 13639 | 70741 | 14280 | -641
Dec 15, 2019 12:00 PM | 4859 | 1223 | 4228 | 36186 | 6686 | 152 | 7340 | 4215 | 1765 | 2774 | 278 | 1177 | 56002 | 13354 | 70883 | 13968 | -614
Dec 15, 2019 1:00 PM | 4860 | 1297 | 5302 | 33970 | 5300 | 152 | 7254 | 4251 | 1741 | 2780 | 215 | 1174 | 54208 | 13473 | 68296 | 14275 | -802
Dec 15, 2019 2:00 PM | 4867 | 1322 | 6009 | 31884 | 2892 | 176 | 8172 | 4428 | 1613 | 3074 | 468 | 1227 | 52822 | 12914 | 66132 | 13880 | -966
Dec 15, 2019 3:00 PM | 4887 | 1375 | 6335 | 31362 | 627 | 200 | 8775 | 4828 | 1684 | 3328 | 120 | 1269 | 52556 | 11643 | 64790 | 13130 | -1487
Dec 15, 2019 4:00 PM | 4858 | 1396 | 6266 | 31370 | 10 | 199 | 8548 | 5691 | 1773 | 3676 | 923 | 1273 | 55248 | 10291 | 65983 | 12339 | -2048
Dec 15, 2019 5:00 PM | 4875 | 1439 | 6097 | 31585 | 0 | 196 | 8860 | 6296 | 1804 | 3872 | 2481 | 1271 | 58589 | 11295 | 68776 | 12436 | -1141
Dec 15, 2019 6:00 PM | 4872 | 1399 | 5842 | 30771 | 0 | 196 | 8802 | 7258 | 1955 | 3916 | 2998 | 1270 | 58650 | 11894 | 69279 | 12405 | -511
Dec 15, 2019 7:00 PM | 4863 | 1401 | 5948 | 29701 | 0 | 200 | 8757 | 8077 | 2032 | 4009 | 3029 | 1252 | 57089 | 13327 | 69269 | 13696 | -369
Dec 15, 2019 8:00 PM | 4858 | 1431 | 5933 | 28884 | 0 | 200 | 8697 | 8438 | 2133 | 4059 | 1336 | 1252 | 54875 | 13411 | 67221 | 13805 | -394
Dec 15, 2019 9:00 PM | 4849 | 1490 | 5963 | 27434 | 0 | 200 | 8677 | 7983 | 2123 | 3956 | 1393 | 1247 | 52985 | 12815 | 65315 | 13382 | -567
Dec 15, 2019 10:00 PM | 4855 | 1475 | 6185 | 24598 | 0 | 200 | 8726 | 8237 | 2166 | 4020 | 2907 | 1256 | 52546 | 12915 | 64625 | 13559 | -644
Dec 15, 2019 11:00 PM | 4833 | 1464 | 6290 | 22301 | 0 | 200 | 8801 | 8586 | 2411 | 3882 | 881 | 1266 | 48914 | 12925 | 60915 | 13869 | -944
Dec 16, 2019 12:00 AM | 4799 | 1454 | 6564 | 20265 | 0 | 200 | 8729 | 8991 | 2364 | 3772 | 127 | 1273 | 45991 | 11577 | 58538 | 12349 | -772
Dec 16, 2019 1:00 AM | 4767 | 1478 | 6501 | 18504 | 0 | 200 | 8819 | 9115 | 2060 | 3824 | 145 | 1282 | 43846 | 11238 | 56695 | 12200 | -962
Dec 16, 2019 2:00 AM | 4767 | 1483 | 6598 | 17796 | 0 | 200 | 8804 | 9103 | 2012 | 3921 | 27 | 1274 | 43639 | 10457 | 55985 | 12045 | -1588
Dec 16, 2019 3:00 AM | 4753 | 1377 | 6596 | 17276 | 0 | 200 | 8623 | 9140 | 2360 | 3899 | 7 | 1273 | 43842 | 9157 | 55504 | 11079 | -1922
Dec 16, 2019 4:00 AM | 4749 | 1452 | 6473 | 17566 | 0 | 200 | 8449 | 8407 | 3434 | 4098 | 95 | 1278 | 45936 | 9452 | 56201 | 11356 | -1904
Dec 16, 2019 5:00 AM | 4748 | 1487 | 6533 | 17249 | 0 | 200 | 8515 | 8914 | 4193 | 4461 | 306 | 1274 | 50082 | 8538 | 57880 | 11329 | -2791
Dec 16, 2019 6:00 AM | 4762 | 1493 | 6087 | 17943 | 0 | 200 | 8619 | 10904 | 6061 | 5810 | 1102 | 1275 | 59716 | 6705 | 64256 | 9647 | -2942
Dec 16, 2019 7:00 AM | 4773 | 1637 | 5523 | 17920 | 0 | 200 | 8865 | 12082 | 7974 | 7595 | 2576 | 1317 | 67050 | 6454 | 70462 | 8084 | -1630
Dec 16, 2019 8:00 AM | 4767 | 1577 | 5403 | 18082 | 307 | 200 | 8818 | 12452 | 8916 | 9674 | 2708 | 1320 | 69814 | 7530 | 74224 | 9244 | -1714
Dec 16, 2019 9:00 AM | 4741 | 1477 | 5392 | 17647 | 2219 | 200 | 8626 | 12854 | 8790 | 9904 | 1901 | 1316 | 70026 | 7954 | 75067 | 9510 | -1556
Dec 16, 2019 10:00 AM | 4750 | 1531 | 5303 | 16134 | 4313 | 200 | 8659 | 13332 | 8895 | 9828 | 1484 | 1314 | 70547 | 8242 | 75743 | 9585 | -1343
Dec 16, 2019 11:00 AM | 4754 | 1569 | 5237 | 14041 | 5388 | 200 | 8641 | 13854 | 8962 | 9836 | 1515 | 1313 | 70195 | 8031 | 75310 | 9434 | -1403
Dec 16, 2019 12:00 PM | 4768 | 1542 | 5418 | 12168 | 6396 | 200 | 8631 | 14417 | 9270 | 9836 | 870 | 1311 | 69861 | 7627 | 74827 | 9127 | -1500
Dec 16, 2019 1:00 PM | 4775 | 1510 | 5528 | 10194 | 5661 | 200 | 8626 | 14509 | 10137 | 9985 | 942 | 1303 | 69840 | 6633 | 73370 | 8350 | -1717
Dec 16, 2019 2:00 PM | 4779 | 1834 | 5319 | 9074 | 3005 | 200 | 8636 | 14507 | 10342 | 10149 | 1652 | 1309 | 68090 | 5591 | 70806 | 7926 | -2335
Dec 16, 2019 3:00 PM | 4787 | 1927 | 4838 | 8953 | 753 | 200 | 8636 | 14507 | 10603 | 10451 | 3668 | 1313 | 67452 | 5910 | 70636 | 8335 | -2425
Dec 16, 2019 4:00 PM | 4822 | 1862 | 4808 | 9523 | 11 | 200 | 8644 | 14559 | 10823 | 10833 | 3512 | 1305 | 68795 | 5157 | 70902 | 7668 | -2511
Dec 16, 2019 5:00 PM | 4840 | 1854 | 4495 | 10527 | 0 | 200 | 8680 | 14366 | 11461 | 10881 | 4294 | 1306 | 70177 | 5390 | 72904 | 7613 | -2223
Dec 16, 2019 6:00 PM | 4854 | 1536 | 4109 | 11198 | 0 | 200 | 8809 | 14183 | 11608 | 10568 | 3011 | 1296 | 69707 | 5115 | 71372 | 7263 | -2148
Dec 16, 2019 7:00 PM | 4854 | 1571 | 3284 | 11827 | 0 | 200 | 8860 | 14229 | 11582 | 10035 | 2713 | 1303 | 67865 | 5965 | 70458 | 8613 | -2648
Dec 16, 2019 8:00 PM | 4854 | 1595 | 2480 | 11757 | 0 | 200 | 9001 | 14037 | 10988 | 9780 | 1389 | 1294 | 64401 | 6088 | 67375 | 9506 | -3418
Dec 16, 2019 9:00 PM | 4827 | 1518 | 2065 | 11638 | 0 | 200 | 9099 | 14054 | 9587 | 8960 | 458 | 1298 | 60819 | 6000 | 63704 | 9248 | -3248
Dec 16, 2019 10:00 PM | 4816 | 1436 | 1398 | 11028 | 0 | 200 | 9108 | 13969 | 8561 | 8607 | 283 | 1299 | 57551 | 6137 | 60705 | 8590 | -2453
Dec 16, 2019 11:00 PM | 4815 | 1428 | 822 | 11110 | 0 | 199 | 9106 | 13903 | 7749 | 8402 | 409 | 1302 | 53420 | 8275 | 59245 | 9327 | -1052
Dec 17, 2019 12:00 AM | 4762 | 1467 | 590 | 11437 | 0 | 196 | 9115 | 13120 | 6159 | 7817 | 107 | 1288 | 49265 | 7223 | 56058 | 9250 | -2027
Dec 17, 2019 1:00 AM | 4714 | 1491 | 365 | 12552 | 0 | 196 | 9123 | 13034 | 5314 | 7690 | 46 | 1304 | 47392 | 7773 | 55829 | 9598 | -1825
Dec 17, 2019 2:00 AM | 4739 | 1496 | 304 | 13507 | 0 | 196 | 9123 | 12682 | 5110 | 7166 | 52 | 1306 | 46479 | 7596 | 55681 | 9539 | -1943
Dec 17, 2019 3:00 AM | 4760 | 1454 | 248 | 14009 | 0 | 196 | 9123 | 12428 | 4797 | 6676 | 77 | 1303 | 47459 | 6707 | 55071 | 8941 | -2234
Dec 17, 2019 4:00 AM | 4766 | 1458 | 378 | 15675 | 0 | 196 | 9132 | 12514 | 5401 | 6908 | 22 | 1302 | 48588 | 6943 | 57752 | 9443 | -2500
Dec 17, 2019 5:00 AM | 4761 | 1533 | 621 | 16668 | 0 | 198 | 9130 | 13008 | 5329 | 7313 | 53 | 1313 | 52110 | 7086 | 59927 | 9587 | -2501
Dec 17, 2019 6:00 AM | 4786 | 1599 | 1116 | 17639 | 0 | 194 | 9125 | 13731 | 7633 | 7798 | 688 | 1299 | 60388 | 8106 | 65608 | 9394 | -1288
Dec 17, 2019 7:00 AM | 4817 | 1585 | 1496 | 18768 | 0 | 192 | 9107 | 13472 | 9898 | 8066 | 4033 | 1297 | 66665 | 8754 | 72731 | 9692 | -938
Dec 17, 2019 8:00 AM | 4833 | 1521 | 1322 | 19689 | 281 | 183 | 9105 | 13817 | 10315 | 8086 | 4218 | 1280 | 68893 | 8554 | 74650 | 9659 | -1105
Dec 17, 2019 9:00 AM | 4808 | 1507 | 1371 | 19682 | 2423 | 166 | 9108 | 13797 | 10044 | 7998 | 3608 | 1255 | 68370 | 9588 | 75767 | 10440 | -852
Dec 17, 2019 10:00 AM | 4781 | 1479 | 1521 | 19128 | 5106 | 184 | 9101 | 13780 | 9659 | 7998 | 1712 | 1289 | 68939 | 9968 | 75738 | 10599 | -631
Dec 17, 2019 11:00 AM | 4777 | 1457 | 2156 | 18333 | 7284 | 200 | 9082 | 13913 | 9296 | 7966 | 711 | 1320 | 69659 | 10132 | 76495 | 10809 | -677
Dec 17, 2019 12:00 PM | 4809 | 1536 | 3156 | 17670 | 7855 | 200 | 9072 | 13935 | 8978 | 7881 | 148 | 1314 | 69242 | 10371 | 76554 | 10961 | -590
Dec 17, 2019 1:00 PM | 4820 | 1540 | 3541 | 17148 | 6279 | 200 | 9091 | 13821 | 9447 | 7964 | 505 | 1308 | 68208 | 10217 | 75664 | 10952 | -735
Dec 17, 2019 2:00 PM | 4804 | 1561 | 3788 | 17198 | 3168 | 200 | 9073 | 13511 | 8897 | 8143 | 1343 | 1316 | 67283 | 9241 | 73002 | 10452 | -1211
Dec 17, 2019 3:00 PM | 4828 | 1531 | 3859 | 18843 | 905 | 200 | 9047 | 13708 | 8850 | 8493 | 408 | 1309 | 66905 | 8453 | 71981 | 10224 | -1771
Dec 17, 2019 4:00 PM | 4863 | 1638 | 4186 | 21922 | 18 | 200 | 9052 | 13416 | 8742 | 8418 | 441 | 1297 | 68410 | 8771 | 74193 | 10717 | -1946
Dec 17, 2019 5:00 PM | 4868 | 1748 | 4258 | 23715 | 0 | 200 | 9049 | 14022 | 8616 | 8518 | 2348 | 1315 | 71229 | 10639 | 78657 | 11674 | -1035
Dec 17, 2019 6:00 PM | 4882 | 1697 | 4299 | 24321 | 0 | 200 | 9051 | 13921 | 8388 | 8247 | 523 | 1316 | 70356 | 9848 | 76845 | 10350 | -502
Dec 17, 2019 7:00 PM | 4876 | 1677 | 4305 | 24938 | 0 | 199 | 9051 | 13970 | 8170 | 7675 | 463 | 1311 | 68871 | 11393 | 76635 | 11697 | -304
Dec 17, 2019 8:00 PM | 4868 | 1528 | 3551 | 25572 | 0 | 192 | 9053 | 13845 | 7084 | 7064 | 202 | 1301 | 64119 | 12565 | 74260 | 13129 | -564
Dec 17, 2019 9:00 PM | 4849 | 1527 | 2952 | 26039 | 0 | 186 | 9048 | 13617 | 5741 | 5829 | 242 | 1291 | 59560 | 13045 | 71321 | 13919 | -874
Dec 17, 2019 10:00 PM | 4837 | 1505 | 3491 | 26361 | 0 | 175 | 9052 | 12969 | 4938 | 4631 | 86 | 1277 | 56558 | 12724 | 69322 | 13916 | -1192
Dec 17, 2019 11:00 PM | 4822 | 1438 | 4657 | 27666 | 0 | 168 | 8733 | 10323 | 4066 | 3995 | 524 | 1248 | 52719 | 13549 | 67640 | 14634 | -1085
Dec 18, 2019 12:00 AM | 4787 | 1408 | 5056 | 27869 | 0 | 149 | 8265 | 8907 | 3357 | 3682 | 1 | 1212 | 49247 | 13086 | 64693 | 14240 | -1154
Dec 18, 2019 1:00 AM | 4751 | 1440 | 5049 | 27868 | 0 | 152 | 7902 | 7688 | 3273 | 3685 | 3 | 1209 | 46887 | 12919 | 63020 | 13961 | -1042
Dec 18, 2019 2:00 AM | 4763 | 1507 | 5636 | 26925 | 0 | 152 | 8446 | 7490 | 3162 | 3713 | 1 | 1212 | 46265 | 13324 | 63007 | 14254 | -930
Dec 18, 2019 3:00 AM | 4757 | 1472 | 6407 | 23858 | 0 | 163 | 8815 | 8014 | 3189 | 3747 | 2 | 1219 | 46254 | 11752 | 61643 | 12860 | -1108
Dec 18, 2019 4:00 AM | 4763 | 1458 | 6549 | 21754 | 0 | 164 | 8767 | 9753 | 3300 | 3797 | 5 | 1228 | 47028 | 10981 | 61538 | 12264 | -1283
Dec 18, 2019 5:00 AM | 4788 | 1490 | 6447 | 20167 | 0 | 173 | 8810 | 11170 | 3857 | 4371 | 41 | 1254 | 50603 | 10582 | 62568 | 11975 | -1393
Dec 18, 2019 6:00 AM | 4810 | 1513 | 6156 | 18811 | 0 | 181 | 8968 | 13447 | 6310 | 6768 | 610 | 1269 | 60068 | 10079 | 68843 | 11509 | -1430
Dec 18, 2019 7:00 AM | 4845 | 1621 | 5772 | 16074 | 0 | 184 | 8995 | 14729 | 8672 | 8945 | 1823 | 1268 | 66433 | 8492 | 72928 | 10110 | -1618
Dec 18, 2019 8:00 AM | 4857 | 1789 | 5324 | 12948 | 218 | 199 | 9094 | 15078 | 9510 | 10397 | 3751 | 1311 | 68264 | 8160 | 74476 | 9774 | -1614
Dec 18, 2019 9:00 AM | 4822 | 1754 | 4815 | 10511 | 1718 | 200 | 9105 | 15129 | 10063 | 10567 | 2261 | 1319 | 68627 | 6014 | 72264 | 8535 | -2521
Dec 18, 2019 10:00 AM | 4843 | 1930 | 4671 | 8804 | 3895 | 200 | 9096 | 15138 | 10352 | 10526 | 2369 | 1306 | 68764 | 6777 | 73130 | 9296 | -2519
Dec 18, 2019 11:00 AM | 4862 | 1588 | 4080 | 7556 | 6056 | 200 | 9082 | 14936 | 10504 | 10417 | 1283 | 1311 | 69075 | 5249 | 71875 | 8273 | -3024
Dec 18, 2019 12:00 PM | 4864 | 1618 | 3403 | 6806 | 6645 | 200 | 9066 | 14956 | 10315 | 10075 | 592 | 1313 | 68088 | 4314 | 69853 | 7924 | -3610
Dec 18, 2019 1:00 PM | 4871 | 1515 | 3202 | 5763 | 6091 | 200 | 9055 | 14728 | 10042 | 10007 | 342 | 1310 | 66996 | 2327 | 67126 | 7593 | -5266
Dec 18, 2019 2:00 PM | 4862 | 1786 | 3058 | 4721 | 4256 | 198 | 9051 | 14690 | 10527 | 9930 | 500 | 1303 | 66275 | 1138 | 64882 | 7906 | -6768
Dec 18, 2019 3:00 PM | 4863 | 1667 | 2503 | 3968 | 1436 | 196 | 9052 | 14715 | 10860 | 9998 | 2205 | 1291 | 65232 | 5 | 62754 | 7905 | -7900
Dec 18, 2019 4:00 PM | 4846 | 1784 | 2127 | 4012 | 43 | 196 | 9066 | 14938 | 11222 | 10328 | 3335 | 1306 | 66119 | -194 | 63203 | 6298 | -6492
Dec 18, 2019 5:00 PM | 4855 | 1806 | 2323 | 4853 | 0 | 196 | 9073 | 15065 | 10979 | 10377 | 3932 | 1315 | 69429 | -1009 | 64774 | 5604 | -6613
Dec 18, 2019 6:00 PM | 4871 | 1761 | 2652 | 6507 | 0 | 199 | 9053 | 14972 | 10342 | 10267 | 3114 | 1327 | 69066 | 51 | 65065 | 6381 | -6330
Dec 18, 2019 7:00 PM | 4877 | 1627 | 2693 | 8774 | 0 | 200 | 9057 | 14947 | 9090 | 9865 | 3118 | 1329 | 67111 | 2027 | 65577 | 8404 | -6377
Dec 18, 2019 8:00 PM | 4871 | 1471 | 3112 | 10400 | 0 | 200 | 9070 | 14904 | 6979 | 8934 | 631 | 1332 | 63836 | 1552 | 61904 | 8623 | -7071
Dec 18, 2019 9:00 PM | 4873 | 1485 | 3206 | 12045 | 0 | 200 | 9076 | 14269 | 5619 | 8783 | 581 | 1330 | 60041 | 4332 | 61467 | 9345 | -5013
Dec 18, 2019 10:00 PM | 4853 | 1502 | 3914 | 12595 | 0 | 200 | 9078 | 13317 | 4639 | 7507 | 444 | 1332 | 56546 | 5212 | 59381 | 9569 | -4357
Dec 18, 2019 11:00 PM | 4850 | 1470 | 4697 | 13670 | 0 | 196 | 9050 | 11723 | 3837 | 6650 | 261 | 1326 | 52509 | 5964 | 57730 | 10847 | -4883
Dec 19, 2019 12:00 AM | 4823 | 1456 | 5036 | 14841 | 0 | 200 | 9032 | 9214 | 3343 | 4817 | 231 | 1388 | 49427 | 5997 | 54381 | 11395 | -5398
Dec 19, 2019 1:00 AM | 4802 | 1445 | 5305 | 16043 | 0 | 200 | 8850 | 7980 | 3240 | 4568 | 51 | 1390 | 48052 | 5579 | 53874 | 10939 | -5360
Dec 19, 2019 2:00 AM | 4791 | 1415 | 5700 | 17472 | 0 | 200 | 8689 | 7245 | 3194 | 4520 | 60 | 1388 | 47187 | 5533 | 54674 | 10864 | -5331
Dec 19, 2019 3:00 AM | 4796 | 1413 | 5924 | 18718 | 0 | 200 | 8136 | 7068 | 3085 | 4306 | 41 | 1376 | 47798 | 5139 | 55063 | 10756 | -5617
Dec 19, 2019 4:00 AM | 4797 | 1525 | 5796 | 19819 | 0 | 200 | 8281 | 7170 | 3077 | 4361 | 86 | 1371 | 49144 | 5791 | 56483 | 10986 | -5195
Dec 19, 2019 5:00 AM | 4799 | 1501 | 5718 | 20434 | 0 | 200 | 8823 | 8477 | 3208 | 4744 | 165 | 1386 | 51960 | 6687 | 59455 | 11325 | -4638
Dec 19, 2019 6:00 AM | 4816 | 1455 | 5826 | 20720 | 0 | 200 | 9022 | 10920 | 3840 | 5476 | 401 | 1384 | 59498 | 7073 | 64060 | 10957 | -3884
Dec 19, 2019 7:00 AM | 4869 | 1479 | 5844 | 20117 | 0 | 200 | 9047 | 12433 | 5142 | 6684 | 1724 | 1392 | 65813 | 6285 | 68931 | 10167 | -3882
Dec 19, 2019 8:00 AM | 4906 | 1674 | 5882 | 19278 | 315 | 200 | 9053 | 12502 | 5679 | 7423 | 3808 | 1388 | 67832 | 7114 | 72108 | 10229 | -3115
Dec 19, 2019 9:00 AM | 4885 | 1477 | 6102 | 18052 | 2819 | 200 | 9072 | 12407 | 5543 | 7206 | 1436 | 1393 | 68383 | 5872 | 70592 | 9697 | -3825
Dec 19, 2019 10:00 AM | 4883 | 1486 | 6173 | 16827 | 6124 | 200 | 9048 | 12320 | 5300 | 7077 | 589 | 1394 | 67531 | 7216 | 71421 | 10581 | -3365
Dec 19, 2019 11:00 AM | 4867 | 1439 | 6234 | 15176 | 8770 | 200 | 8995 | 11872 | 4920 | 7185 | 242 | 1398 | 66655 | 7335 | 71298 | 10585 | -3250
Dec 19, 2019 12:00 PM | 4854 | 1423 | 6181 | 13188 | 9564 | 197 | 8980 | 11999 | 4722 | 7166 | 237 | 1389 | 65896 | 7122 | 69900 | 10369 | -3247
Dec 19, 2019 1:00 PM | 4860 | 1457 | 6097 | 12392 | 8094 | 189 | 9017 | 12206 | 4845 | 7193 | 588 | 1368 | 65547 | 6216 | 68306 | 9938 | -3722
Dec 19, 2019 2:00 PM | 4886 | 1460 | 5854 | 12185 | 5111 | 179 | 9062 | 12118 | 4872 | 7082 | 618 | 1345 | 64848 | 4031 | 64772 | 8891 | -4860
Dec 19, 2019 3:00 PM | 4923 | 1367 | 5710 | 13563 | 1678 | 177 | 9052 | 12234 | 5170 | 7043 | 1554 | 1339 | 64603 | 3084 | 63810 | 9194 | -6110
Dec 19, 2019 4:00 PM | 4931 | 1453 | 5758 | 16204 | 46 | 185 | 9067 | 12234 | 5217 | 7186 | 2268 | 1349 | 66400 | 3091 | 65898 | 9152 | -6061
Dec 19, 2019 5:00 PM | 4908 | 1459 | 5516 | 18273 | 0 | 197 | 9069 | 12218 | 4917 | 7366 | 4288 | 1376 | 67931 | 4160 | 69587 | 9086 | -4926
Dec 19, 2019 6:00 PM | 4897 | 1369 | 5294 | 19806 | 0 | 200 | 9071 | 12100 | 4702 | 7208 | 4032 | 1379 | 67411 | 5701 | 70058 | 10013 | -4312
Dec 19, 2019 7:00 PM | 4919 | 1338 | 5609 | 20148 | 0 | 200 | 9042 | 11716 | 4537 | 6945 | 2730 | 1388 | 65522 | 5853 | 68572 | 10171 | -4318
Dec 19, 2019 8:00 PM | 4926 | 1254 | 5792 | 19163 | 0 | 200 | 8960 | 11386 | 4058 | 6235 | 1524 | 1367 | 61250 | 6209 | 64865 | 10487 | -4278
Dec 19, 2019 9:00 PM | 4928 | 1219 | 5959 | 18207 | 0 | 200 | 8857 | 11384 | 3628 | 5539 | 1056 | 1355 | 57416 | 6907 | 62332 | 10786 | -3879
Dec 19, 2019 10:00 PM | 4898 | 1215 | 6002 | 17702 | 0 | 191 | 8848 | 10432 | 2838 | 5057 | 464 | 1349 | 54406 | 5710 | 58996 | 9696 | -3986
Dec 19, 2019 11:00 PM | 4888 | 1266 | 5646 | 17892 | 0 | 187 | 8788 | 8500 | 2606 | 3971 | 517 | 1343 | 50645 | 4919 | 55604 | 9193 | -4274
Dec 20, 2019 12:00 AM | 4863 | 1252 | 5664 | 17249 | 0 | 179 | 8800 | 7213 | 2465 | 3597 | 339 | 1337 | 47018 | 4512 | 52958 | 9046 | -4534
Dec 20, 2019 1:00 AM | 4864 | 1283 | 5666 | 17496 | 0 | 173 | 8829 | 6732 | 2321 | 3544 | 151 | 1329 | 45818 | 4951 | 52388 | 9543 | -4592
Dec 20, 2019 2:00 AM | 4872 | 1253 | 5691 | 17703 | 0 | 168 | 8830 | 6654 | 2272 | 3584 | 160 | 1308 | 44679 | 5513 | 52495 | 10648 | -5135
Dec 20, 2019 3:00 AM | 4864 | 1211 | 5898 | 18022 | 0 | 168 | 8688 | 6582 | 2308 | 3458 | 69 | 1307 | 45398 | 4671 | 52575 | 9637 | -4966
Dec 20, 2019 4:00 AM | 4848 | 1213 | 5978 | 19286 | 0 | 169 | 8608 | 6609 | 2367 | 3643 | 34 | 1315 | 46653 | 5268 | 54070 | 10106 | -4838
Dec 20, 2019 5:00 AM | 4827 | 1237 | 6010 | 20907 | 0 | 178 | 8529 | 6977 | 2362 | 4206 | 102 | 1339 | 49982 | 5866 | 56674 | 10584 | -4718
Dec 20, 2019 6:00 AM | 4841 | 1274 | 6072 | 21728 | 0 | 192 | 8747 | 8626 | 2550 | 5018 | 467 | 1366 | 56449 | 6303 | 60881 | 10440 | -4137
Dec 20, 2019 7:00 AM | 4834 | 1273 | 6036 | 22519 | 0 | 196 | 8843 | 11017 | 2737 | 5523 | 2872 | 1391 | 62186 | 7355 | 67241 | 10441 | -3086
Dec 20, 2019 8:00 AM | 4867 | 1243 | 5863 | 23218 | 527 | 196 | 8789 | 10949 | 2893 | 5509 | 4384 | 1396 | 64251 | 7486 | 69834 | 10427 | -2941
Dec 20, 2019 9:00 AM | 4880 | 1272 | 5858 | 23451 | 3348 | 200 | 8829 | 10885 | 2434 | 5483 | 1644 | 1389 | 64563 | 7088 | 69673 | 9968 | -2880
Dec 20, 2019 10:00 AM | 4906 | 1304 | 5752 | 23217 | 5546 | 200 | 8808 | 10259 | 2291 | 5574 | 969 | 1390 | 64246 | 8281 | 70216 | 10904 | -2623
Dec 20, 2019 11:00 AM | 4916 | 1281 | 5712 | 23033 | 6071 | 199 | 8834 | 9799 | 2428 | 5534 | 509 | 1397 | 63920 | 7724 | 69713 | 10484 | -2760
Dec 20, 2019 12:00 PM | 4926 | 1349 | 5799 | 22429 | 5813 | 192 | 8839 | 9971 | 2403 | 5317 | 381 | 1374 | 63730 | 7208 | 68793 | 10100 | -2892
Dec 20, 2019 1:00 PM | 4927 | 1295 | 5806 | 22346 | 4103 | 188 | 8815 | 9592 | 2397 | 5338 | 675 | 1361 | 62240 | 6640 | 66843 | 10270 | -3630
Dec 20, 2019 2:00 PM | 4916 | 1324 | 5667 | 22797 | 1914 | 182 | 8822 | 10015 | 2316 | 5172 | 229 | 1350 | 61194 | 5496 | 64704 | 9728 | -4232
Dec 20, 2019 3:00 PM | 4928 | 1329 | 5687 | 22846 | 359 | 180 | 8772 | 10375 | 2082 | 5296 | 349 | 1324 | 60585 | 5300 | 63527 | 9780 | -4480
Dec 20, 2019 4:00 PM | 4950 | 1303 | 5815 | 23551 | 3 | 189 | 8808 | 10673 | 2166 | 5417 | 1085 | 1364 | 61919 | 5409 | 65324 | 9350 | -3941
Dec 20, 2019 5:00 PM | 4960 | 1285 | 6031 | 23483 | 0 | 198 | 8787 | 10529 | 2311 | 5541 | 3584 | 1381 | 63140 | 6927 | 68090 | 9553 | -2626
Dec 20, 2019 6:00 PM | 4962 | 1273 | 6157 | 22928 | 0 | 198 | 8766 | 10403 | 2367 | 5474 | 2718 | 1389 | 62106 | 7249 | 66635 | 9298 | -2049
Dec 20, 2019 7:00 PM | 4964 | 1271 | 6018 | 22227 | 0 | 193 | 8774 | 10258 | 2178 | 5361 | 2305 | 1377 | 59828 | 7637 | 64926 | 9695 | -2058
Dec 20, 2019 8:00 PM | 4982 | 1280 | 5892 | 21204 | 0 | 185 | 8739 | 10172 | 2012 | 5037 | 975 | 1357 | 56048 | 8037 | 61835 | 10288 | -2251
Dec 20, 2019 9:00 PM | 4972 | 1288 | 6156 | 20267 | 0 | 184 | 8705 | 8658 | 1970 | 4381 | 230 | 1355 | 53235 | 6983 | 58166 | 9629 | -2646
Dec 20, 2019 10:00 PM | 4948 | 1352 | 6148 | 19303 | 0 | 177 | 8815 | 7512 | 1615 | 3920 | 1160 | 1339 | 51164 | 7131 | 56289 | 9460 | -2329
Dec 20, 2019 11:00 PM | 4937 | 1323 | 6120 | 18656 | 0 | 175 | 8895 | 6737 | 1608 | 3529 | 420 | 1332 | 47149 | 6888 | 53732 | 9062 | -2174
Dec 21, 2019 12:00 AM | 4892 | 1293 | 6180 | 18794 | 0 | 167 | 8873 | 6722 | 1517 | 3103 | 140 | 1275 | 43788 | 7774 | 52956 | 10407 | -2633
Dec 21, 2019 1:00 AM | 4871 | 1295 | 6280 | 18796 | 0 | 156 | 8517 | 6311 | 1469 | 2835 | 23 | 1254 | 42015 | 7635 | 51807 | 10333 | -2698
Dec 21, 2019 2:00 AM | 4861 | 1376 | 6369 | 18503 | 0 | 152 | 7906 | 5989 | 1445 | 2781 | 106 | 1239 | 41003 | 7121 | 50727 | 9944 | -2823
Dec 21, 2019 3:00 AM | 4870 | 1436 | 6127 | 18180 | 0 | 148 | 7660 | 5865 | 1462 | 2679 | 121 | 1218 | 40393 | 6530 | 49766 | 9876 | -3346
Dec 21, 2019 4:00 AM | 4862 | 1306 | 5892 | 16576 | 0 | 148 | 7986 | 5889 | 1486 | 2747 | 50 | 1216 | 41078 | 4914 | 48158 | 9008 | -4094
Dec 21, 2019 5:00 AM | 4859 | 1316 | 5780 | 15118 | 0 | 154 | 8809 | 6234 | 1537 | 3039 | 69 | 1209 | 42450 | 5123 | 48124 | 9383 | -4260
Dec 21, 2019 6:00 AM | 4862 | 1364 | 5614 | 13752 | 0 | 165 | 9068 | 7767 | 1537 | 3731 | 168 | 1264 | 43750 | 6394 | 49292 | 10202 | -3808
Dec 21, 2019 7:00 AM | 4897 | 1418 | 5101 | 12731 | 0 | 176 | 9079 | 9679 | 1585 | 4207 | 736 | 1279 | 46737 | 6010 | 50888 | 9974 | -3964
Dec 21, 2019 8:00 AM | 4931 | 1343 | 4763 | 12506 | 235 | 182 | 9061 | 10203 | 1612 | 4723 | 2585 | 1297 | 50935 | 5258 | 53441 | 9463 | -4205
Dec 21, 2019 9:00 AM | 4919 | 1343 | 4511 | 12207 | 2210 | 188 | 9062 | 10435 | 1626 | 4768 | 3227 | 1312 | 54544 | 4882 | 55808 | 8960 | -4078
Dec 21, 2019 10:00 AM | 4930 | 1301 | 4556 | 11226 | 4696 | 192 | 9066 | 10534 | 1617 | 4803 | 2644 | 1320 | 55375 | 4891 | 56885 | 8751 | -3860
Dec 21, 2019 11:00 AM | 4933 | 1361 | 4519 | 10235 | 6703 | 190 | 9069 | 10849 | 1584 | 4836 | 1709 | 1324 | 55685 | 4722 | 57312 | 8733 | -4011
Dec 21, 2019 12:00 PM | 4956 | 1370 | 4208 | 9110 | 7034 | 179 | 9065 | 11224 | 1566 | 4684 | 1090 | 1296 | 56355 | 3600 | 55782 | 7851 | -4251
Dec 21, 2019 1:00 PM | 4952 | 1294 | 4415 | 8756 | 5744 | 176 | 9061 | 11345 | 1576 | 4692 | 1192 | 1286 | 54847 | 3459 | 54489 | 7907 | -4448
Dec 21, 2019 2:00 PM | 4933 | 1315 | 4329 | 8688 | 3671 | 176 | 9057 | 11467 | 1541 | 4698 | 697 | 1290 | 53763 | 1689 | 51862 | 6406 | -4717
Dec 21, 2019 3:00 PM | 4940 | 1375 | 4342 | 8928 | 1172 | 177 | 9054 | 11457 | 1588 | 4659 | 1788 | 1289 | 54384 | 966 | 50769 | 5786 | -4820
Dec 21, 2019 4:00 PM | 4945 | 1379 | 4245 | 11131 | 34 | 183 | 9043 | 11405 | 1719 | 4695 | 2562 | 1288 | 56318 | 545 | 52629 | 6453 | -5908
Dec 21, 2019 5:00 PM | 4941 | 1416 | 4449 | 13546 | 0 | 188 | 9044 | 11446 | 1609 | 4832 | 3418 | 1313 | 58473 | 1026 | 56202 | 6669 | -5643
Dec 21, 2019 6:00 PM | 4948 | 1455 | 4758 | 14091 | 0 | 192 | 9050 | 11571 | 1614 | 4779 | 3525 | 1319 | 58480 | 2211 | 57302 | 6820 | -4609
Dec 21, 2019 7:00 PM | 4949 | 1424 | 5056 | 13509 | 0 | 192 | 9056 | 11544 | 1613 | 4669 | 3020 | 1318 | 56335 | 3473 | 56350 | 7835 | -4362
Dec 21, 2019 8:00 PM | 4955 | 1406 | 4871 | 12774 | 0 | 188 | 9054 | 11361 | 1588 | 4597 | 3092 | 1305 | 53442 | 5227 | 55191 | 9437 | -4210
Dec 21, 2019 9:00 PM | 4944 | 1426 | 4011 | 12336 | 0 | 188 | 9057 | 10633 | 1552 | 4435 | 1487 | 1316 | 50812 | 3996 | 51385 | 8254 | -4258
Dec 21, 2019 10:00 PM | 4931 | 1401 | 3989 | 12403 | 0 | 183 | 9051 | 9568 | 1680 | 3934 | 987 | 1295 | 49170 | 3331 | 49422 | 7519 | -4188
Dec 21, 2019 11:00 PM | 4929 | 1408 | 3943 | 13626 | 0 | 183 | 9022 | 7849 | 1718 | 3201 | 152 | 1298 | 46143 | 2609 | 47329 | 6867 | -4258
Dec 22, 2019 12:00 AM | 4894 | 1431 | 3832 | 14541 | 0 | 174 | 8970 | 6396 | 1708 | 3028 | 256 | 1283 | 43943 | 3097 | 46513 | 7041 | -3944
Dec 22, 2019 1:00 AM | 4865 | 1434 | 3313 | 15574 | 0 | 164 | 8986 | 5747 | 1641 | 2943 | 282 | 1274 | 41989 | 4620 | 46223 | 8123 | -3503
Dec 22, 2019 2:00 AM | 4875 | 1418 | 3596 | 15986 | 0 | 161 | 8767 | 5600 | 1829 | 2810 | 29 | 1261 | 41441 | 4181 | 46332 | 7730 | -3549
Dec 22, 2019 3:00 AM | 4863 | 1443 | 2930 | 15994 | 0 | 148 | 8703 | 5528 | 1920 | 2693 | 122 | 1219 | 40463 | 4065 | 45563 | 7687 | -3622
Dec 22, 2019 4:00 AM | 4859 | 1406 | 3106 | 15856 | 0 | 148 | 8702 | 5551 | 2010 | 2806 | 15 | 1223 | 40721 | 3556 | 45682 | 7923 | -4367
Dec 22, 2019 5:00 AM | 4840 | 1486 | 2989 | 15134 | 0 | 157 | 8729 | 5783 | 2044 | 2871 | 115 | 1242 | 40692 | 3515 | 45390 | 8066 | -4551
Dec 22, 2019 6:00 AM | 4853 | 1447 | 2796 | 14510 | 0 | 175 | 8891 | 5797 | 1936 | 3230 | 188 | 1274 | 40030 | 4416 | 45097 | 8850 | -4434
Dec 22, 2019 7:00 AM | 4869 | 1436 | 2733 | 14497 | 0 | 191 | 8949 | 5995 | 1933 | 3439 | 36 | 1306 | 41519 | 4442 | 45384 | 8769 | -4327
Dec 22, 2019 8:00 AM | 4883 | 1444 | 2812 | 14191 | 124 | 192 | 9040 | 7847 | 1841 | 3900 | 125 | 1321 | 45326 | 4456 | 47720 | 8609 | -4153
Dec 22, 2019 9:00 AM | 4876 | 1470 | 2906 | 13275 | 1107 | 193 | 9045 | 9249 | 1566 | 4329 | 1327 | 1329 | 48277 | 4980 | 50672 | 8806 | -3826
Dec 22, 2019 10:00 AM | 4895 | 1442 | 2933 | 12078 | 2418 | 200 | 9041 | 9747 | 1576 | 4387 | 985 | 1341 | 49797 | 3691 | 51043 | 7503 | -3812
Dec 22, 2019 11:00 AM | 4907 | 1425 | 2801 | 11341 | 3354 | 200 | 9044 | 9765 | 1609 | 4342 | 2011 | 1340 | 52682 | 2360 | 52139 | 6292 | -3932
Dec 22, 2019 12:00 PM | 4908 | 1437 | 2378 | 10646 | 3748 | 200 | 9032 | 9862 | 1604 | 4255 | 1388 | 1339 | 53650 | 814 | 50797 | 5781 | -4967
Dec 22, 2019 1:00 PM | 4915 | 1473 | 2375 | 10460 | 3014 | 198 | 9030 | 9853 | 1604 | 4255 | 1220 | 1345 | 51962 | 867 | 49742 | 5971 | -5104
Dec 22, 2019 2:00 PM | 4930 | 1453 | 2450 | 10905 | 1649 | 196 | 9032 | 9843 | 1593 | 4225 | 1423 | 1342 | 50146 | 1503 | 49041 | 6282 | -4779
Dec 22, 2019 3:00 PM | 4947 | 1437 | 2400 | 11692 | 468 | 196 | 9043 | 9873 | 1571 | 4197 | 1973 | 1343 | 49779 | 2242 | 49140 | 6039 | -3797
Dec 22, 2019 4:00 PM | 4947 | 1451 | 2304 | 13304 | 10 | 196 | 9047 | 9853 | 1610 | 4295 | 3762 | 1341 | 52494 | 3103 | 52120 | 7288 | -4185
Dec 22, 2019 5:00 PM | 4960 | 1436 | 2270 | 14954 | 0 | 196 | 9041 | 9844 | 1640 | 4436 | 3788 | 1337 | 54147 | 3009 | 53902 | 7390 | -4381
Dec 22, 2019 6:00 PM | 4967 | 1441 | 2211 | 16119 | 0 | 196 | 9045 | 9805 | 1573 | 4507 | 3018 | 1338 | 54401 | 2244 | 54220 | 6236 | -3992
Dec 22, 2019 7:00 PM | 4963 | 1515 | 2080 | 16752 | 0 | 196 | 9030 | 9601 | 1565 | 4502 | 3122 | 1335 | 53249 | 4319 | 54661 | 7543 | -3224
Dec 22, 2019 8:00 PM | 4970 | 1559 | 1824 | 17342 | 0 | 191 | 9028 | 9382 | 1835 | 4457 | 3050 | 1316 | 51150 | 6716 | 54954 | 9960 | -3244
Dec 22, 2019 9:00 PM | 4968 | 1488 | 1944 | 17900 | 0 | 188 | 9046 | 8694 | 1915 | 4371 | 1670 | 1314 | 49440 | 6641 | 53498 | 10060 | -3419
Dec 22, 2019 10:00 PM | 4932 | 1440 | 2364 | 18161 | 0 | 183 | 9055 | 7126 | 1837 | 3750 | 829 | 1299 | 48879 | 4884 | 50976 | 8715 | -3831
Dec 22, 2019 11:00 PM | 4897 | 1397 | 3581 | 18425 | 0 | 176 | 8957 | 5452 | 1782 | 3080 | 285 | 1278 | 45583 | 5934 | 49310 | 9454 | -3520
Dec 23, 2019 12:00 AM | 4878 | 1485 | 4507 | 19103 | 0 | 153 | 7962 | 5108 | 1654 | 2675 | 4 | 1239 | 42873 | 5195 | 48768 | 8884 | -3689
Dec 23, 2019 1:00 AM | 4847 | 1521 | 4770 | 19668 | 0 | 148 | 6990 | 4808 | 1613 | 2643 | 24 | 1220 | 40482 | 5394 | 48252 | 8503 | -3109
Dec 23, 2019 2:00 AM | 4850 | 1544 | 5053 | 20003 | 0 | 148 | 6932 | 4652 | 1607 | 2611 | 29 | 1229 | 39380 | 6149 | 48658 | 8518 | -2369
Dec 23, 2019 3:00 AM | 4844 | 1545 | 5088 | 20432 | 0 | 148 | 6911 | 4657 | 1624 | 2668 | 24 | 1231 | 39521 | 6647 | 49172 | 8844 | -2197
Dec 23, 2019 4:00 AM | 4841 | 1465 | 5614 | 20884 | 0 | 148 | 6896 | 4753 | 1674 | 2686 | 14 | 1219 | 40996 | 6473 | 50194 | 9009 | -2536
Dec 23, 2019 5:00 AM | 4826 | 1452 | 5736 | 20439 | 0 | 148 | 7406 | 5190 | 1729 | 2914 | 27 | 1227 | 43541 | 5838 | 51094 | 9125 | -3287
Dec 23, 2019 6:00 AM | 4810 | 1490 | 5360 | 20507 | 0 | 158 | 8273 | 5550 | 1815 | 3879 | 59 | 1245 | 46255 | 5752 | 53146 | 9417 | -3665
Dec 23, 2019 7:00 AM | 4815 | 1506 | 4977 | 20912 | 0 | 188 | 8573 | 6845 | 1851 | 4518 | 403 | 1306 | 50543 | 7716 | 55894 | 11081 | -3365
Dec 23, 2019 8:00 AM | 4838 | 1403 | 4763 | 21066 | 94 | 188 | 8922 | 8014 | 1851 | 4672 | 3005 | 1326 | 53558 | 8971 | 60142 | 11552 | -2581
Dec 23, 2019 9:00 AM | 4840 | 1400 | 4570 | 20365 | 993 | 188 | 9061 | 8603 | 1794 | 4901 | 3884 | 1316 | 54645 | 8863 | 61915 | 11173 | -2310
Dec 23, 2019 10:00 AM | 4868 | 1402 | 4504 | 20548 | 2321 | 188 | 9062 | 9073 | 1810 | 4924 | 1919 | 1325 | 55426 | 8365 | 61944 | 10778 | -2413
Dec 23, 2019 11:00 AM | 4883 | 1400 | 4693 | 21087 | 3413 | 188 | 9063 | 9024 | 1771 | 4885 | 748 | 1315 | 57265 | 8022 | 62470 | 10730 | -2708
Dec 23, 2019 12:00 PM | 4888 | 1426 | 4724 | 21154 | 3637 | 185 | 9063 | 8595 | 1739 | 4843 | 673 | 1319 | 57601 | 7716 | 62246 | 10469 | -2753
Dec 23, 2019 1:00 PM | 4892 | 1461 | 4558 | 20875 | 3239 | 183 | 9065 | 8522 | 1698 | 4833 | 370 | 1313 | 56570 | 7369 | 61009 | 10510 | -3141
Dec 23, 2019 2:00 PM | 4896 | 1497 | 4188 | 20084 | 2158 | 181 | 9068 | 9115 | 1686 | 4756 | 606 | 1304 | 55833 | 6784 | 59539 | 10116 | -3332
Dec 23, 2019 3:00 PM | 4956 | 1444 | 3815 | 19154 | 720 | 186 | 9069 | 9327 | 1807 | 4851 | 2160 | 1302 | 55412 | 6273 | 58791 | 9548 | -3275
Dec 23, 2019 4:00 PM | 4946 | 1443 | 4173 | 19325 | 21 | 198 | 9069 | 9229 | 1889 | 4921 | 4288 | 1327 | 56626 | 6340 | 60829 | 9176 | -2836
Dec 23, 2019 5:00 PM | 4933 | 1422 | 4830 | 19367 | 0 | 200 | 9070 | 9275 | 1842 | 4984 | 5082 | 1338 | 58740 | 5825 | 62343 | 7814 | -1989
Dec 23, 2019 6:00 PM | 4919 | 1435 | 5192 | 19599 | 0 | 200 | 9070 | 9202 | 1734 | 5184 | 5186 | 1346 | 58525 | 7047 | 63067 | 8307 | -1260
Dec 23, 2019 7:00 PM | 4945 | 1444 | 5639 | 20452 | 0 | 200 | 9066 | 8882 | 1709 | 5009 | 4225 | 1353 | 56131 | 8642 | 62924 | 9578 | -936
Dec 23, 2019 8:00 PM | 4932 | 1457 | 6039 | 21331 | 0 | 200 | 8946 | 8120 | 1678 | 4683 | 1119 | 1340 | 52804 | 8553 | 59845 | 10320 | -1767
Dec 23, 2019 9:00 PM | 4936 | 1472 | 5861 | 21626 | 0 | 185 | 8956 | 6454 | 1629 | 3907 | 528 | 1309 | 50453 | 8305 | 56863 | 10424 | -2119
Dec 23, 2019 10:00 PM | 4925 | 1499 | 5869 | 20761 | 0 | 165 | 8981 | 5735 | 1545 | 3222 | 817 | 1282 | 49003 | 7766 | 54801 | 10019 | -2253
Dec 23, 2019 11:00 PM | 4922 | 1486 | 6151 | 20223 | 0 | 149 | 8865 | 5145 | 1444 | 2937 | 439 | 1249 | 44717 | 7526 | 53010 | 9820 | -2294
Dec 24, 2019 12:00 AM | 4884 | 1485 | 6330 | 19752 | 0 | 148 | 8575 | 4971 | 1260 | 2608 | 502 | 1242 | 40856 | 8600 | 51757 | 10148 | -1548
Dec 24, 2019 1:00 AM | 4852 | 1466 | 4866 | 19224 | 0 | 148 | 8338 | 4830 | 1240 | 2719 | 125 | 1241 | 38465 | 7385 | 49049 | 9290 | -1905
Dec 24, 2019 2:00 AM | 4860 | 1460 | 4399 | 18640 | 0 | 148 | 7842 | 4776 | 1229 | 2609 | 71 | 1234 | 38522 | 5875 | 47268 | 8577 | -2702
Dec 24, 2019 3:00 AM | 4833 | 1458 | 4265 | 18525 | 0 | 148 | 7629 | 4650 | 1241 | 2563 | 36 | 1223 | 38339 | 5325 | 46571 | 8685 | -3360
Dec 24, 2019 4:00 AM | 4835 | 1486 | 3999 | 18095 | 0 | 148 | 7766 | 4633 | 1286 | 2632 | 117 | 1227 | 39424 | 4106 | 46224 | 8182 | -4076
Dec 24, 2019 5:00 AM | 4795 | 1512 | 4057 | 17553 | 0 | 148 | 8017 | 4685 | 1349 | 2905 | 174 | 1229 | 40143 | 4349 | 46424 | 8639 | -4290
Dec 24, 2019 6:00 AM | 4797 | 1508 | 3721 | 17286 | 0 | 156 | 8113 | 4645 | 1416 | 3212 | 137 | 1244 | 40892 | 4535 | 46235 | 9157 | -4622
Dec 24, 2019 7:00 AM | 4836 | 1511 | 4627 | 16866 | 0 | 189 | 8393 | 4929 | 1445 | 4032 | 200 | 1320 | 43664 | 5007 | 48348 | 10155 | -5148
Dec 24, 2019 8:00 AM | 4864 | 1570 | 4275 | 16010 | 311 | 192 | 8973 | 5528 | 1552 | 4473 | 1355 | 1324 | 46944 | 4737 | 50427 | 9697 | -4960
Dec 24, 2019 9:00 AM | 4841 | 1601 | 3686 | 15656 | 1920 | 197 | 9045 | 6471 | 1657 | 4630 | 2792 | 1335 | 49984 | 5793 | 53831 | 9947 | -4154
Dec 24, 2019 10:00 AM | 4855 | 1574 | 3386 | 15164 | 3559 | 200 | 9072 | 7269 | 1736 | 4663 | 3571 | 1341 | 53026 | 6367 | 56390 | 10513 | -4146
Dec 24, 2019 11:00 AM | 4874 | 1568 | 2784 | 14297 | 4211 | 200 | 9078 | 7699 | 1758 | 4613 | 4191 | 1340 | 54144 | 5202 | 56613 | 9425 | -4223
Dec 24, 2019 12:00 PM | 4892 | 1506 | 1982 | 14141 | 4029 | 200 | 9083 | 7907 | 1759 | 4548 | 2840 | 1347 | 53571 | 3540 | 54234 | 8285 | -4745
Dec 24, 2019 1:00 PM | 4892 | 1498 | 1568 | 14350 | 2872 | 200 | 9086 | 8049 | 1732 | 4618 | 1793 | 1347 | 52649 | 2677 | 52005 | 7231 | -4554
Dec 24, 2019 2:00 PM | 4891 | 1489 | 944 | 15466 | 1437 | 200 | 9077 | 8092 | 1725 | 4643 | 2055 | 1344 | 50825 | 4243 | 51363 | 8170 | -3927
Dec 24, 2019 3:00 PM | 4910 | 1525 | 421 | 16752 | 476 | 200 | 9076 | 8092 | 1722 | 4622 | 1084 | 1346 | 49481 | 3866 | 50226 | 7698 | -3832
Dec 24, 2019 4:00 PM | 4916 | 1529 | 208 | 17521 | 19 | 200 | 9072 | 8083 | 1737 | 4653 | 2787 | 1345 | 50464 | 4468 | 52070 | 8233 | -3765
Dec 24, 2019 5:00 PM | 4911 | 1535 | 83 | 18378 | 0 | 200 | 9068 | 8090 | 1750 | 4790 | 3054 | 1342 | 52307 | 3397 | 53201 | 7368 | -3971
Dec 24, 2019 6:00 PM | 4913 | 1547 | 41 | 19020 | 0 | 200 | 9070 | 8096 | 1742 | 4756 | 2846 | 1336 | 51401 | 4922 | 53567 | 8385 | -3463
Dec 24, 2019 7:00 PM | 4909 | 1535 | 18 | 18509 | 0 | 200 | 9058 | 7972 | 1754 | 4727 | 1074 | 1331 | 48657 | 5171 | 51087 | 8935 | -3764
Dec 24, 2019 8:00 PM | 4896 | 1578 | 8 | 18123 | 0 | 200 | 8948 | 7188 | 2002 | 4479 | 307 | 1358 | 46143 | 5550 | 49087 | 9524 | -3974
Dec 24, 2019 9:00 PM | 4903 | 1513 | 6 | 17664 | 0 | 200 | 9017 | 6212 | 2141 | 4262 | 260 | 1359 | 45424 | 4927 | 47537 | 9161 | -4234
Dec 24, 2019 10:00 PM | 4895 | 1574 | 39 | 16784 | 0 | 200 | 9042 | 5849 | 2181 | 4064 | 160 | 1360 | 44772 | 3819 | 46148 | 8413 | -4594
Dec 24, 2019 11:00 PM | 4888 | 1524 | 76 | 16185 | 0 | 188 | 9020 | 5249 | 2148 | 3550 | 404 | 1328 | 42703 | 3370 | 44560 | 7933 | -4563
Dec 25, 2019 12:00 AM | 4845 | 1511 | 134 | 15414 | 0 | 177 | 8984 | 4838 | 2114 | 3040 | 339 | 1308 | 40561 | 3144 | 42704 | 7789 | -4645
Dec 25, 2019 1:00 AM | 4828 | 1517 | 331 | 14628 | 0 | 153 | 8870 | 4671 | 2024 | 2867 | 54 | 1247 | 38223 | 2204 | 41190 | 7319 | -5115
Dec 25, 2019 2:00 AM | 4820 | 1521 | 463 | 13475 | 0 | 148 | 8764 | 4679 | 2017 | 2834 | 14 | 1231 | 36936 | 1336 | 39966 | 6810 | -5474
Dec 25, 2019 3:00 AM | 4815 | 1562 | 580 | 12847 | 0 | 148 | 8602 | 4659 | 1956 | 2834 | 72 | 1225 | 36637 | 1120 | 39300 | 6482 | -5362
Dec 25, 2019 4:00 AM | 4807 | 1602 | 787 | 12184 | 0 | 148 | 8532 | 4669 | 1952 | 2839 | 16 | 1225 | 36614 | 98 | 38761 | 5970 | -5872
Dec 25, 2019 5:00 AM | 4814 | 1600 | 1249 | 11576 | 0 | 149 | 8697 | 4687 | 2006 | 2877 | 89 | 1235 | 37079 | 525 | 38979 | 6312 | -5787
Dec 25, 2019 6:00 AM | 4797 | 1598 | 1265 | 11307 | 0 | 166 | 8902 | 4842 | 2014 | 2984 | 34 | 1279 | 37024 | 1736 | 39188 | 7247 | -5511
Dec 25, 2019 7:00 AM | 4816 | 1634 | 1472 | 11489 | 0 | 191 | 9010 | 5119 | 2055 | 3145 | 97 | 1329 | 38635 | 2414 | 40357 | 7535 | -5121
Dec 25, 2019 8:00 AM | 4840 | 1624 | 1530 | 11251 | 74 | 194 | 9079 | 6158 | 2137 | 3539 | 267 | 1332 | 41955 | 1787 | 42025 | 7612 | -5825
Dec 25, 2019 9:00 AM | 4824 | 1593 | 1927 | 10991 | 772 | 199 | 9080 | 7470 | 2204 | 3968 | 949 | 1348 | 46241 | 1922 | 45325 | 7735 | -5813
Dec 25, 2019 10:00 AM | 4851 | 1583 | 1686 | 10612 | 1882 | 200 | 9081 | 7591 | 2255 | 4040 | 2044 | 1352 | 48912 | 1010 | 47177 | 7378 | -6368
Dec 25, 2019 11:00 AM | 4877 | 1588 | 1841 | 10660 | 2693 | 200 | 9083 | 7815 | 2222 | 4067 | 2676 | 1350 | 50798 | 1127 | 49072 | 7434 | -6307
Dec 25, 2019 12:00 PM | 4878 | 1608 | 1780 | 11067 | 2814 | 200 | 9078 | 7771 | 2143 | 3985 | 999 | 1349 | 50513 | 945 | 47672 | 7482 | -6537
Dec 25, 2019 1:00 PM | 4880 | 1600 | 1856 | 11297 | 2662 | 200 | 9064 | 7406 | 2076 | 3952 | 452 | 1352 | 47743 | 1958 | 46797 | 7995 | -6037
Dec 25, 2019 2:00 PM | 4883 | 1610 | 2254 | 10946 | 1853 | 200 | 9055 | 7332 | 2043 | 3884 | 194 | 1352 | 46318 | 1687 | 45606 | 7960 | -6273
Dec 25, 2019 3:00 PM | 4888 | 1624 | 2328 | 10123 | 649 | 200 | 9044 | 7697 | 2148 | 3836 | 475 | 1350 | 45548 | 1116 | 44362 | 7495 | -6379
Dec 25, 2019 4:00 PM | 4886 | 1618 | 2181 | 9745 | 23 | 200 | 9079 | 8135 | 2239 | 3979 | 1741 | 1347 | 45486 | 1259 | 45173 | 7314 | -6055
Dec 25, 2019 5:00 PM | 4882 | 1615 | 2306 | 9240 | 0 | 200 | 9055 | 8344 | 2248 | 4046 | 3687 | 1352 | 47632 | 383 | 46975 | 6530 | -6147
Dec 25, 2019 6:00 PM | 4901 | 1630 | 2250 | 9042 | 0 | 200 | 9054 | 8393 | 2267 | 4253 | 3723 | 1356 | 48297 | -72 | 47069 | 6060 | -6132
Dec 25, 2019 7:00 PM | 4917 | 1675 | 2235 | 8510 | 0 | 200 | 9038 | 8237 | 2256 | 4130 | 3109 | 1358 | 47360 | -280 | 45665 | 6075 | -6355
Dec 25, 2019 8:00 PM | 4917 | 1722 | 2186 | 7849 | 0 | 200 | 9038 | 8142 | 2164 | 4067 | 3055 | 1358 | 45471 | 878 | 44698 | 6945 | -6067
Dec 25, 2019 9:00 PM | 4903 | 1721 | 2217 | 8017 | 0 | 193 | 9057 | 8012 | 2114 | 4008 | 941 | 1343 | 44323 | -506 | 42526 | 6175 | -6681
Dec 25, 2019 10:00 PM | 4889 | 1736 | 2342 | 7961 | 0 | 192 | 9067 | 7821 | 2054 | 3999 | 674 | 1328 | 43864 | -59 | 42063 | 6519 | -6578
Dec 25, 2019 11:00 PM | 4876 | 1703 | 2516 | 8281 | 0 | 188 | 9027 | 7190 | 2013 | 3735 | 244 | 1316 | 42039 | 867 | 41089 | 7381 | -6514
Dec 26, 2019 12:00 AM | 4845 | 1720 | 2655 | 8329 | 0 | 180 | 9015 | 5742 | 1949 | 3049 | 120 | 1317 | 38606 | -282 | 38921 | 6573 | -6855
Dec 26, 2019 1:00 AM | 4820 | 1723 | 2525 | 8537 | 0 | 177 | 8987 | 4812 | 1933 | 3018 | 64 | 1301 | 36910 | -645 | 37897 | 6378 | -7023
Dec 26, 2019 2:00 AM | 4832 | 1770 | 2187 | 7852 | 0 | 164 | 8955 | 4688 | 1947 | 2926 | 88 | 1264 | 36332 | -1193 | 36673 | 6120 | -7313
Dec 26, 2019 3:00 AM | 4816 | 1742 | 1847 | 7223 | 0 | 168 | 8993 | 4685 | 1964 | 3012 | 73 | 1263 | 36002 | -1794 | 35786 | 5552 | -7346
Dec 26, 2019 4:00 AM | 4803 | 1742 | 1527 | 6677 | 0 | 178 | 8998 | 4843 | 1993 | 3142 | 100 | 1293 | 36972 | -2651 | 35296 | 5292 | -7943
Dec 26, 2019 5:00 AM | 4806 | 1751 | 1335 | 5997 | 0 | 183 | 9047 | 5758 | 2037 | 3385 | 34 | 1307 | 36983 | -2015 | 35640 | 5428 | -7443
Dec 26, 2019 6:00 AM | 4799 | 1738 | 920 | 5865 | 0 | 190 | 9100 | 6231 | 2046 | 3637 | 99 | 1321 | 36842 | -947 | 35946 | 5696 | -6643
Dec 26, 2019 7:00 AM | 4827 | 1690 | 656 | 5571 | 0 | 200 | 9105 | 6945 | 2072 | 3594 | 233 | 1343 | 38525 | -1935 | 36236 | 5781 | -7716
Dec 26, 2019 8:00 AM | 4865 | 1682 | 564 | 5408 | 166 | 200 | 9096 | 8053 | 2175 | 4089 | 1107 | 1346 | 41091 | -1210 | 38751 | 6065 | -7275
Dec 26, 2019 9:00 AM | 4860 | 1671 | 459 | 5374 | 1742 | 200 | 9097 | 8545 | 2302 | 4524 | 1121 | 1350 | 44267 | -1493 | 41245 | 5886 | -7379
Dec 26, 2019 10:00 AM | 4881 | 1753 | 412 | 5024 | 4199 | 200 | 9106 | 8526 | 2307 | 4624 | 266 | 1355 | 46809 | -2527 | 42653 | 5364 | -7891
Dec 26, 2019 11:00 AM | 4892 | 1723 | 416 | 4185 | 6000 | 200 | 9106 | 8708 | 2281 | 4725 | 813 | 1346 | 48753 | -2496 | 44395 | 5175 | -7671
Dec 26, 2019 12:00 PM | 4908 | 1667 | 463 | 3612 | 6500 | 200 | 9102 | 8575 | 2316 | 4620 | 296 | 1340 | 48860 | -3026 | 43599 | 5217 | -8243
Dec 26, 2019 1:00 PM | 4925 | 1677 | 437 | 3045 | 5281 | 200 | 9099 | 8400 | 2320 | 4638 | 447 | 1339 | 47162 | -3213 | 41808 | 4917 | -8130
Dec 26, 2019 2:00 PM | 4910 | 1661 | 422 | 2926 | 2686 | 200 | 9099 | 8982 | 2293 | 4712 | 678 | 1347 | 45891 | -3801 | 39916 | 4187 | -7988
Dec 26, 2019 3:00 PM | 4908 | 1667 | 339 | 2641 | 740 | 200 | 9096 | 9199 | 2340 | 5005 | 1420 | 1346 | 45972 | -4238 | 38901 | 3072 | -7310
Dec 26, 2019 4:00 PM | 4886 | 1664 | 311 | 2727 | 24 | 200 | 9088 | 9245 | 2430 | 5170 | 3037 | 1346 | 47569 | -4441 | 40128 | 3510 | -7951
Dec 26, 2019 5:00 PM | 4886 | 1619 | 321 | 3043 | 0 | 200 | 9087 | 9372 | 2514 | 5191 | 3905 | 1347 | 49325 | -5578 | 41485 | 2759 | -8337
Dec 26, 2019 6:00 PM | 4881 | 1600 | 317 | 3492 | 0 | 200 | 9095 | 9442 | 2441 | 5166 | 3483 | 1352 | 49151 | -6376 | 41469 | 1978 | -8354
Dec 26, 2019 7:00 PM | 4890 | 1613 | 340 | 3844 | 0 | 200 | 9093 | 9694 | 2292 | 5076 | 2790 | 1350 | 48165 | -5140 | 41182 | 2554 | -7694
Dec 26, 2019 8:00 PM | 4891 | 1609 | 352 | 4171 | 0 | 200 | 9098 | 9670 | 2242 | 5091 | 2623 | 1354 | 46403 | -3328 | 41301 | 3269 | -6597
Dec 26, 2019 9:00 PM | 4897 | 1620 | 399 | 4192 | 0 | 200 | 9100 | 9564 | 2224 | 5116 | 1242 | 1353 | 46178 | -3560 | 39907 | 3030 | -6590
Dec 26, 2019 10:00 PM | 4903 | 1605 | 471 | 4248 | 0 | 199 | 9095 | 9427 | 2198 | 5095 | 1225 | 1355 | 45994 | -2925 | 39821 | 3332 | -6257
Dec 26, 2019 11:00 PM | 4886 | 1585 | 747 | 4281 | 0 | 196 | 9091 | 9314 | 2209 | 5017 | 401 | 1346 | 42663 | -1640 | 39073 | 4824 | -6464
Dec 27, 2019 12:00 AM | 4845 | 1612 | 915 | 4142 | 0 | 192 | 9096 | 9106 | 2099 | 4892 | 171 | 1347 | 39889 | -1123 | 38417 | 5500 | -6623
Dec 27, 2019 1:00 AM | 4847 | 1586 | 1064 | 4092 | 0 | 192 | 9102 | 8741 | 2011 | 4856 | 128 | 1336 | 38476 | -1513 | 37955 | 5497 | -7010
Dec 27, 2019 2:00 AM | 4852 | 1571 | 1179 | 4168 | 0 | 192 | 9101 | 8321 | 2091 | 4668 | 75 | 1334 | 37790 | -1982 | 37552 | 5418 | -7400
Dec 27, 2019 3:00 AM | 4844 | 1585 | 1222 | 4403 | 0 | 192 | 9047 | 8345 | 2264 | 4670 | 89 | 1331 | 37799 | -1380 | 37992 | 5833 | -7213
Dec 27, 2019 4:00 AM | 4828 | 1587 | 1201 | 4747 | 0 | 193 | 9076 | 8535 | 2394 | 4788 | 94 | 1344 | 38746 | -1369 | 38787 | 5632 | -7001
Dec 27, 2019 5:00 AM | 4832 | 1593 | 1514 | 5380 | 0 | 200 | 9099 | 9248 | 2708 | 5062 | 115 | 1357 | 39945 | 586 | 41108 | 6797 | -6211
Dec 27, 2019 6:00 AM | 4815 | 1584 | 1948 | 5678 | 0 | 200 | 9079 | 9331 | 3162 | 5177 | 89 | 1350 | 42399 | 1057 | 42413 | 7045 | -5988
Dec 27, 2019 7:00 AM | 4820 | 1614 | 2594 | 6080 | 0 | 200 | 9062 | 9976 | 3389 | 5603 | 269 | 1387 | 46574 | 539 | 44994 | 6027 | -5488
Dec 27, 2019 8:00 AM | 4847 | 1629 | 2700 | 6284 | 74 | 200 | 9050 | 9710 | 3637 | 5726 | 1617 | 1386 | 50037 | -237 | 46860 | 5414 | -5651
Dec 27, 2019 9:00 AM | 4858 | 1614 | 2176 | 5816 | 1168 | 200 | 9085 | 9934 | 4015 | 6093 | 3528 | 1381 | 52587 | 652 | 49868 | 6397 | -5745
Dec 27, 2019 10:00 AM | 4871 | 1599 | 1863 | 4625 | 3095 | 200 | 9100 | 10115 | 4048 | 6186 | 2513 | 1394 | 54002 | -373 | 49609 | 5935 | -6308
Dec 27, 2019 11:00 AM | 4878 | 1621 | 1802 | 3918 | 4480 | 200 | 9108 | 10121 | 4027 | 6203 | 1317 | 1390 | 54760 | -2177 | 49065 | 4975 | -7152
Dec 27, 2019 12:00 PM | 4884 | 1709 | 1897 | 4193 | 4731 | 200 | 9107 | 9962 | 4058 | 6283 | 682 | 1383 | 55275 | -2707 | 49089 | 4830 | -7537
Dec 27, 2019 1:00 PM | 4864 | 1642 | 1721 | 4351 | 4001 | 200 | 9095 | 9454 | 4006 | 6231 | 842 | 1400 | 54668 | -3221 | 47807 | 4622 | -7843
Dec 27, 2019 2:00 PM | 4850 | 1641 | 1163 | 4091 | 2545 | 200 | 9083 | 9208 | 4018 | 6184 | 1253 | 1394 | 53888 | -4789 | 45630 | 3634 | -8423
Dec 27, 2019 3:00 PM | 4863 | 1662 | 1134 | 3281 | 851 | 200 | 9089 | 9229 | 4170 | 6394 | 2012 | 1373 | 53753 | -5752 | 44258 | 3161 | -8913
Dec 27, 2019 4:00 PM | 4875 | 1698 | 1248 | 3191 | 21 | 200 | 9087 | 9244 | 4547 | 6702 | 4375 | 1387 | 55131 | -5510 | 46575 | 3248 | -8758
Dec 27, 2019 5:00 PM | 4866 | 1695 | 1650 | 3573 | 0 | 200 | 9091 | 9211 | 4588 | 6843 | 5849 | 1398 | 57337 | -5974 | 48964 | 3369 | -9343
Dec 27, 2019 6:00 PM | 4849 | 1653 | 2073 | 3485 | 0 | 200 | 9093 | 9266 | 4517 | 7190 | 4521 | 1398 | 56762 | -6288 | 48245 | 2474 | -8762
Dec 27, 2019 7:00 PM | 4867 | 1724 | 2013 | 3883 | 0 | 200 | 9095 | 9465 | 4336 | 6985 | 1809 | 1399 | 55186 | -6513 | 45776 | 2284 | -8797
Dec 27, 2019 8:00 PM | 4865 | 1651 | 1537 | 4433 | 0 | 200 | 9099 | 9650 | 4140 | 6773 | 993 | 1393 | 51828 | -4589 | 44734 | 2581 | -7170
Dec 27, 2019 9:00 PM | 4855 | 1675 | 1421 | 4852 | 0 | 200 | 9102 | 9742 | 3973 | 6483 | 258 | 1396 | 49501 | -3187 | 43957 | 2858 | -6045
Dec 27, 2019 10:00 PM | 4830 | 1626 | 1569 | 4597 | 0 | 200 | 9105 | 9511 | 3832 | 6448 | 558 | 1371 | 48037 | -2168 | 43647 | 3972 | -6140
Dec 27, 2019 11:00 PM | 4827 | 1604 | 1719 | 4053 | 0 | 200 | 9102 | 9134 | 3505 | 6290 | 222 | 1379 | 45267 | -1728 | 42035 | 4977 | -6705
Dec 28, 2019 12:00 AM | 4796 | 1581 | 1739 | 3290 | 0 | 200 | 9090 | 8810 | 2884 | 6197 | 20 | 1386 | 42462 | -1336 | 39993 | 5790 | -7126
Dec 28, 2019 1:00 AM | 4777 | 1572 | 1790 | 2683 | 0 | 200 | 9103 | 8267 | 2979 | 6080 | 4 | 1383 | 40814 | -1037 | 38838 | 6101 | -7138
Dec 28, 2019 2:00 AM | 4771 | 1591 | 1567 | 2651 | 0 | 200 | 9105 | 8013 | 2823 | 6132 | 4 | 1374 | 40343 | -1788 | 38231 | 5704 | -7492
Dec 28, 2019 3:00 AM | 4761 | 1592 | 1620 | 2647 | 0 | 200 | 9108 | 7694 | 2764 | 6121 | 39 | 1368 | 40203 | -2799 | 37914 | 5106 | -7905
Dec 28, 2019 4:00 AM | 4766 | 1591 | 1869 | 3314 | 0 | 200 | 9109 | 7733 | 2809 | 6095 | 3 | 1385 | 40882 | -2819 | 38874 | 5210 | -8029
Dec 28, 2019 5:00 AM | 4759 | 1620 | 2032 | 3417 | 0 | 200 | 9060 | 7838 | 2852 | 6169 | 4 | 1377 | 41090 | -1921 | 39328 | 5718 | -7639
Dec 28, 2019 6:00 AM | 4761 | 1620 | 2113 | 3139 | 0 | 200 | 9059 | 8006 | 2880 | 6384 | 64 | 1386 | 41373 | -645 | 39612 | 6093 | -6738
Dec 28, 2019 7:00 AM | 4780 | 1648 | 2095 | 3119 | 0 | 200 | 9112 | 8658 | 2961 | 6522 | 363 | 1374 | 43752 | -929 | 40832 | 5824 | -6753
Dec 28, 2019 8:00 AM | 4813 | 1614 | 2282 | 3013 | 238 | 200 | 9108 | 9109 | 3203 | 6621 | 279 | 1379 | 46966 | -2211 | 41859 | 4025 | -6236
Dec 28, 2019 9:00 AM | 4830 | 1628 | 2123 | 3160 | 2450 | 200 | 9111 | 9305 | 3465 | 6675 | 329 | 1378 | 50213 | -2021 | 44654 | 5365 | -7386
Dec 28, 2019 10:00 AM | 4845 | 1618 | 2400 | 2970 | 5284 | 200 | 9103 | 9133 | 3591 | 6568 | 211 | 1380 | 50682 | -591 | 47303 | 5924 | -6515
Dec 28, 2019 11:00 AM | 4852 | 1581 | 2924 | 2656 | 7547 | 197 | 9100 | 8971 | 3599 | 6523 | 74 | 1365 | 51466 | -229 | 49389 | 5124 | -5353
Dec 28, 2019 12:00 PM | 4873 | 1613 | 2776 | 2256 | 8387 | 200 | 9108 | 8998 | 3564 | 6535 | 251 | 1373 | 51388 | 476 | 49934 | 5611 | -5135
Dec 28, 2019 1:00 PM | 4857 | 1593 | 3019 | 1990 | 6867 | 200 | 9109 | 9035 | 3568 | 6605 | 367 | 1376 | 50321 | 219 | 48586 | 5549 | -5330
Dec 28, 2019 2:00 PM | 4844 | 1579 | 3236 | 2339 | 4066 | 200 | 9097 | 9129 | 3562 | 6646 | 421 | 1364 | 49026 | -911 | 46483 | 4616 | -5527
Dec 28, 2019 3:00 PM | 4846 | 1597 | 2787 | 3023 | 1349 | 200 | 9102 | 9388 | 3883 | 6740 | 1699 | 1340 | 49859 | -2118 | 45954 | 4457 | -6575
Dec 28, 2019 4:00 PM | 4847 | 1637 | 2593 | 3696 | 57 | 200 | 9091 | 9572 | 4036 | 6829 | 3886 | 1359 | 52456 | -2578 | 47803 | 5142 | -7720
Dec 28, 2019 5:00 PM | 4849 | 1666 | 2601 | 4163 | 0 | 200 | 9093 | 9549 | 4346 | 6863 | 5699 | 1359 | 55653 | -3019 | 50388 | 4988 | -8007
Dec 28, 2019 6:00 PM | 4845 | 1600 | 2871 | 4523 | 0 | 200 | 9094 | 9478 | 4490 | 6884 | 5236 | 1363 | 55696 | -2648 | 50584 | 4761 | -7409
Dec 28, 2019 7:00 PM | 4862 | 1560 | 3376 | 5164 | 0 | 200 | 9093 | 9426 | 4152 | 6784 | 1903 | 1369 | 54138 | -3512 | 47889 | 4086 | -7598
Dec 28, 2019 8:00 PM | 4856 | 1559 | 3710 | 5543 | 0 | 200 | 9056 | 9221 | 3624 | 6743 | 810 | 1368 | 51243 | -2472 | 46690 | 5153 | -7625
Dec 28, 2019 9:00 PM | 4852 | 1576 | 4190 | 5918 | 0 | 200 | 9095 | 9099 | 2953 | 6573 | 247 | 1360 | 49084 | -409 | 46063 | 6000 | -6409
Dec 28, 2019 10:00 PM | 4834 | 1576 | 4234 | 6611 | 0 | 200 | 9096 | 9150 | 2641 | 6356 | 533 | 1355 | 47919 | 1303 | 46586 | 6929 | -5626
Dec 28, 2019 11:00 PM | 4819 | 1578 | 4204 | 7402 | 0 | 196 | 9094 | 8496 | 2401 | 5747 | 245 | 1358 | 44643 | 2620 | 45540 | 7634 | -5014
Dec 29, 2019 12:00 AM | 4803 | 1563 | 4224 | 7117 | 0 | 200 | 9032 | 7230 | 2491 | 4664 | 67 | 1339 | 42136 | 1650 | 42730 | 7219 | -5569
Dec 29, 2019 1:00 AM | 4798 | 1590 | 4047 | 6758 | 0 | 200 | 9083 | 6488 | 2472 | 4644 | 346 | 1332 | 40203 | 2157 | 41758 | 7167 | -5010
Dec 29, 2019 2:00 AM | 4808 | 1550 | 3723 | 6733 | 0 | 200 | 9092 | 6265 | 2425 | 4610 | 372 | 1317 | 40075 | 1345 | 41095 | 6375 | -5030
Dec 29, 2019 3:00 AM | 4805 | 1556 | 3504 | 6922 | 0 | 200 | 9098 | 5889 | 2443 | 4555 | 53 | 1317 | 39497 | 186 | 40342 | 5518 | -5332
Dec 29, 2019 4:00 AM | 4804 | 1527 | 3534 | 6860 | 0 | 200 | 9097 | 5570 | 2500 | 4639 | 44 | 1324 | 39325 | -517 | 40099 | 5205 | -5722
Dec 29, 2019 5:00 AM | 4804 | 1546 | 3676 | 7196 | 0 | 200 | 9093 | 5543 | 2524 | 4703 | 45 | 1332 | 39091 | -35 | 40662 | 5278 | -5313
Dec 29, 2019 6:00 AM | 4789 | 1514 | 3876 | 8061 | 0 | 200 | 9070 | 5711 | 2517 | 4706 | 12 | 1320 | 38273 | 1542 | 41776 | 6501 | -4959
Dec 29, 2019 7:00 AM | 4809 | 1541 | 3816 | 8134 | 0 | 200 | 9094 | 5890 | 2566 | 4841 | 273 | 1323 | 39157 | 3324 | 42487 | 7859 | -4535
Dec 29, 2019 8:00 AM | 4843 | 1518 | 4008 | 8267 | 461 | 200 | 9096 | 7170 | 2597 | 5135 | 400 | 1309 | 41759 | 5054 | 45004 | 9157 | -4103
Dec 29, 2019 9:00 AM | 4857 | 1506 | 4449 | 8353 | 3984 | 200 | 9090 | 7690 | 2274 | 5106 | 163 | 1323 | 44766 | 5242 | 48995 | 8735 | -3493
Dec 29, 2019 10:00 AM | 4887 | 1491 | 4869 | 7664 | 8141 | 200 | 8998 | 7471 | 2190 | 5070 | 245 | 1318 | 46033 | 6083 | 52544 | 8390 | -2307
Dec 29, 2019 11:00 AM | 4902 | 1489 | 5224 | 6652 | 11273 | 200 | 9007 | 7725 | 2180 | 5108 | 279 | 1318 | 48261 | 7514 | 55357 | 9422 | -1908
Dec 29, 2019 12:00 PM | 4909 | 1494 | 5472 | 6272 | 11889 | 200 | 9011 | 7717 | 2163 | 4887 | 265 | 1324 | 49349 | 7497 | 55603 | 9626 | -2129
Dec 29, 2019 1:00 PM | 4914 | 1534 | 5610 | 5928 | 10146 | 200 | 9026 | 7560 | 2132 | 4866 | 611 | 1331 | 47542 | 7255 | 53858 | 9324 | -2069
Dec 29, 2019 2:00 PM | 4917 | 1527 | 5932 | 6239 | 6601 | 200 | 9068 | 8048 | 2107 | 4850 | 756 | 1336 | 46311 | 5840 | 51581 | 8687 | -2847
Dec 29, 2019 3:00 PM | 4910 | 1547 | 6328 | 6956 | 2311 | 200 | 9091 | 8851 | 2102 | 5023 | 1839 | 1332 | 46672 | 4923 | 50490 | 9082 | -4159
Dec 29, 2019 4:00 PM | 4916 | 1563 | 6183 | 8625 | 106 | 200 | 9091 | 9024 | 2126 | 5097 | 3624 | 1333 | 49245 | 3833 | 51888 | 8544 | -4711
Dec 29, 2019 5:00 PM | 4910 | 1498 | 6300 | 10423 | 0 | 200 | 9086 | 9099 | 2195 | 5300 | 4825 | 1332 | 52333 | 4025 | 55168 | 8505 | -4480
Dec 29, 2019 6:00 PM | 4924 | 1451 | 6580 | 11778 | 0 | 200 | 9085 | 9329 | 2128 | 5303 | 5047 | 1343 | 52958 | 5372 | 57168 | 9134 | -3762
Dec 29, 2019 7:00 PM | 4931 | 1448 | 6269 | 13129 | 0 | 200 | 9082 | 9355 | 2118 | 5227 | 3911 | 1345 | 51943 | 6442 | 57015 | 9520 | -3078
Dec 29, 2019 8:00 PM | 4923 | 1484 | 5814 | 13693 | 0 | 200 | 8971 | 9375 | 2233 | 5082 | 2803 | 1344 | 49806 | 7938 | 55922 | 11093 | -3155
Dec 29, 2019 9:00 PM | 4928 | 1443 | 5794 | 14818 | 0 | 200 | 8805 | 9440 | 2278 | 4941 | 897 | 1345 | 48363 | 8475 | 54889 | 11399 | -2924
Dec 29, 2019 10:00 PM | 4914 | 1434 | 5797 | 15312 | 0 | 200 | 8788 | 8830 | 2181 | 4725 | 397 | 1336 | 47950 | 7756 | 53914 | 10927 | -3171
Dec 29, 2019 11:00 PM | 4904 | 1432 | 5538 | 16203 | 0 | 198 | 8785 | 7322 | 2083 | 4247 | 750 | 1331 | 45147 | 8994 | 52793 | 11379 | -2385
Dec 30, 2019 12:00 AM | 4875 | 1455 | 5561 | 16993 | 0 | 179 | 8795 | 6340 | 2083 | 3834 | 616 | 1289 | 43027 | 9099 | 52020 | 10812 | -1713
Dec 30, 2019 1:00 AM | 4848 | 1422 | 5570 | 17225 | 0 | 163 | 8795 | 6255 | 2283 | 3725 | 149 | 1236 | 41139 | 9330 | 51671 | 10596 | -1266
Dec 30, 2019 2:00 AM | 4830 | 1436 | 5587 | 17583 | 0 | 161 | 8772 | 5609 | 2167 | 3609 | 33 | 1225 | 40026 | 8465 | 51012 | 9767 | -1302
Dec 30, 2019 3:00 AM | 4817 | 1466 | 5579 | 18633 | 0 | 157 | 8734 | 5685 | 2013 | 3643 | 10 | 1218 | 40195 | 8981 | 51955 | 10122 | -1141
Dec 30, 2019 4:00 AM | 4819 | 1475 | 5582 | 19523 | 0 | 125 | 8719 | 5703 | 1930 | 3644 | 87 | 1146 | 41113 | 8966 | 52753 | 10360 | -1394
Dec 30, 2019 5:00 AM | 4805 | 1492 | 5591 | 20011 | 0 | 139 | 8749 | 6644 | 1990 | 4071 | 292 | 1162 | 42846 | 10301 | 54946 | 11272 | -971
Dec 30, 2019 6:00 AM | 4791 | 1430 | 5579 | 20571 | 0 | 147 | 8746 | 7314 | 2122 | 4376 | 131 | 1224 | 45099 | 9698 | 56431 | 11138 | -1440
Dec 30, 2019 7:00 AM | 4824 | 1456 | 5639 | 21291 | 0 | 151 | 8606 | 7888 | 2495 | 4789 | 321 | 1235 | 48829 | 10970 | 58695 | 12493 | -1523
Dec 30, 2019 8:00 AM | 4843 | 1492 | 5719 | 22247 | 392 | 158 | 8652 | 8204 | 2605 | 4846 | 485 | 1249 | 51706 | 11230 | 60892 | 12313 | -1083
Dec 30, 2019 9:00 AM | 4840 | 1490 | 5649 | 22176 | 3533 | 179 | 8657 | 8171 | 2560 | 4977 | 732 | 1289 | 53960 | 12667 | 64253 | 13494 | -827
Dec 30, 2019 10:00 AM | 4857 | 1433 | 5750 | 21916 | 7338 | 199 | 8473 | 7450 | 2510 | 4917 | 63 | 1337 | 53476 | 13825 | 66243 | 13908 | -83
Dec 30, 2019 11:00 AM | 4882 | 1424 | 5976 | 20569 | 10469 | 200 | 8491 | 6185 | 2384 | 4842 | 109 | 1334 | 53630 | 14033 | 66865 | 14147 | -114
Dec 30, 2019 12:00 PM | 4884 | 1466 | 5952 | 20348 | 11483 | 200 | 8694 | 6440 | 2313 | 4793 | 184 | 1333 | 54140 | 15242 | 68090 | 15279 | -37
Dec 30, 2019 1:00 PM | 4887 | 1490 | 5948 | 19654 | 10267 | 200 | 8716 | 7201 | 2301 | 4811 | 37 | 1356 | 52652 | 15084 | 66868 | 15087 | -3
Dec 30, 2019 2:00 PM | 4890 | 1451 | 5929 | 19329 | 6996 | 200 | 8664 | 7474 | 2338 | 4994 | 347 | 1339 | 52432 | 13049 | 63951 | 13789 | -740
Dec 30, 2019 3:00 PM | 4885 | 1414 | 5881 | 20413 | 2619 | 200 | 8631 | 7853 | 2667 | 5224 | 1273 | 1333 | 52720 | 11662 | 62393 | 13216 | -1554
Dec 30, 2019 4:00 PM | 4895 | 1467 | 5868 | 23492 | 123 | 200 | 8454 | 7532 | 3061 | 5475 | 2400 | 1334 | 54457 | 11699 | 64301 | 13662 | -1963
Dec 30, 2019 5:00 PM | 4907 | 1451 | 5882 | 25347 | 0 | 200 | 8433 | 7872 | 3400 | 5643 | 4837 | 1327 | 58272 | 12965 | 69299 | 14452 | -1487
Dec 30, 2019 6:00 PM | 4934 | 1547 | 5468 | 26637 | 0 | 200 | 8411 | 7770 | 3631 | 5797 | 4041 | 1339 | 58565 | 13295 | 69775 | 14550 | -1255
Dec 30, 2019 7:00 PM | 4940 | 1444 | 5142 | 27218 | 0 | 200 | 8427 | 7184 | 3636 | 5733 | 3142 | 1345 | 56928 | 13397 | 68411 | 14137 | -740
Dec 30, 2019 8:00 PM | 4940 | 1412 | 4844 | 27480 | 0 | 200 | 8391 | 6634 | 3543 | 5593 | 2567 | 1343 | 53958 | 14930 | 66947 | 15856 | -926
Dec 30, 2019 9:00 PM | 4936 | 1375 | 5214 | 27183 | 0 | 200 | 8424 | 6490 | 3391 | 5138 | 1742 | 1340 | 51937 | 15680 | 65433 | 16547 | -867
Dec 30, 2019 10:00 PM | 4905 | 1384 | 5185 | 26255 | 0 | 200 | 8381 | 6486 | 3317 | 4677 | 1072 | 1343 | 50574 | 15121 | 63205 | 16460 | -1339
Dec 30, 2019 11:00 PM | 4880 | 1353 | 5138 | 25592 | 0 | 200 | 8377 | 5602 | 3236 | 4356 | 131 | 1337 | 47382 | 14196 | 60202 | 15724 | -1528
Dec 31, 2019 12:00 AM | 4849 | 1405 | 4762 | 25167 | 0 | 200 | 8463 | 5470 | 2945 | 3774 | 256 | 1313 | 44018 | 14924 | 58604 | 16338 | -1414
Dec 31, 2019 1:00 AM | 4824 | 1384 | 4862 | 24687 | 0 | 191 | 8413 | 5568 | 2650 | 3494 | 69 | 1306 | 42024 | 14275 | 57448 | 15562 | -1287
Dec 31, 2019 2:00 AM | 4837 | 1396 | 5557 | 24123 | 0 | 161 | 8297 | 5366 | 2474 | 3264 | 42 | 1241 | 40857 | 14044 | 56758 | 14907 | -863
Dec 31, 2019 3:00 AM | 4829 | 1415 | 5712 | 24158 | 0 | 148 | 8215 | 5043 | 2581 | 2895 | 44 | 1204 | 40389 | 12831 | 56244 | 13797 | -966
Dec 31, 2019 4:00 AM | 4821 | 1398 | 5936 | 23729 | 0 | 156 | 8194 | 5055 | 2878 | 2944 | 47 | 1237 | 40835 | 12736 | 56395 | 13831 | -1095
Dec 31, 2019 5:00 AM | 4825 | 1429 | 5767 | 22768 | 0 | 184 | 8259 | 5089 | 3033 | 3533 | 52 | 1293 | 41447 | 12425 | 56232 | 13484 | -1059
Dec 31, 2019 6:00 AM | 4834 | 1433 | 5526 | 21271 | 0 | 184 | 8490 | 5947 | 3248 | 4117 | 226 | 1292 | 41597 | 13731 | 56568 | 14480 | -749
Dec 31, 2019 7:00 AM | 4862 | 1482 | 5088 | 19796 | 0 | 187 | 8539 | 6970 | 3333 | 4575 | 401 | 1310 | 44125 | 13018 | 56543 | 14136 | -1118
Dec 31, 2019 8:00 AM | 4905 | 1374 | 4859 | 18534 | 444 | 188 | 8537 | 8332 | 3244 | 4960 | 1956 | 1316 | 46803 | 13133 | 58649 | 14840 | -1707
Dec 31, 2019 9:00 AM | 4893 | 1409 | 4355 | 17315 | 3067 | 196 | 8552 | 8708 | 3228 | 5113 | 1558 | 1320 | 49456 | 12616 | 59714 | 14529 | -1913
Dec 31, 2019 10:00 AM | 4913 | 1384 | 4044 | 16005 | 5839 | 196 | 8551 | 8846 | 3202 | 5178 | 1049 | 1333 | 50938 | 12183 | 60540 | 13828 | -1645
Dec 31, 2019 11:00 AM | 4924 | 1392 | 4314 | 14952 | 8046 | 196 | 8547 | 8709 | 3201 | 5343 | 730 | 1336 | 52027 | 12236 | 61690 | 14125 | -1889
Dec 31, 2019 12:00 PM | 4930 | 1369 | 4326 | 13771 | 8156 | 196 | 8646 | 8837 | 3160 | 5490 | 470 | 1334 | 52395 | 10704 | 60685 | 12764 | -2060
Dec 31, 2019 1:00 PM | 4925 | 1431 | 3902 | 12554 | 6147 | 196 | 8646 | 8930 | 2820 | 5535 | 1114 | 1332 | 50638 | 9338 | 57532 | 11515 | -2177
Dec 31, 2019 2:00 PM | 4925 | 1342 | 3510 | 11449 | 3625 | 199 | 8807 | 8988 | 2704 | 5573 | 1118 | 1306 | 49459 | 6296 | 53546 | 8905 | -2609
Dec 31, 2019 3:00 PM | 4914 | 1355 | 2837 | 9935 | 1198 | 200 | 8406 | 8968 | 3044 | 5597 | 2519 | 1306 | 49379 | 2625 | 50279 | 6512 | -3887
Dec 31, 2019 4:00 PM | 4922 | 1380 | 2776 | 8940 | 46 | 200 | 8067 | 8979 | 3312 | 5720 | 4122 | 1319 | 51219 | 341 | 49783 | 5279 | -4938
Dec 31, 2019 5:00 PM | 4908 | 1404 | 2188 | 8739 | 0 | 200 | 8074 | 9005 | 3440 | 5840 | 5108 | 1317 | 53428 | -1312 | 50223 | 4541 | -5853
Dec 31, 2019 6:00 PM | 4907 | 1365 | 1603 | 8691 | 0 | 200 | 8076 | 8849 | 3381 | 5879 | 4861 | 1336 | 52637 | -2127 | 49148 | 4316 | -6443
Dec 31, 2019 7:00 PM | 4910 | 1441 | 1251 | 8452 | 0 | 200 | 8045 | 8878 | 2945 | 5842 | 3999 | 1343 | 50151 | -1599 | 47306 | 5215 | -6814
Dec 31, 2019 8:00 PM | 4905 | 1450 | 873 | 8001 | 0 | 200 | 8077 | 9041 | 2553 | 5682 | 3848 | 1338 | 47494 | -331 | 45968 | 6532 | -6863
Dec 31, 2019 9:00 PM | 4906 | 1375 | 704 | 6949 | 0 | 200 | 8081 | 9040 | 2396 | 5538 | 2870 | 1341 | 45843 | -878 | 43400 | 6021 | -6899
Dec 31, 2019 10:00 PM | 4901 | 1397 | 576 | 6708 | 0 | 200 | 8080 | 9052 | 2356 | 5448 | 2850 | 1339 | 45501 | -1086 | 42907 | 5502 | -6588
Dec 31, 2019 11:00 PM | 4882 | 1416 | 501 | 6073 | 0 | 200 | 8089 | 9040 | 2079 | 5348 | 1484 | 1337 | 43968 | -1373 | 40449 | 4846 | -6219