## prices
Prices | Nuclear | Lignite | HardCoal | CombinedCycleGas | Gas | Oil | Garbage | Special | Unit
efficiency | 0.33 | 0.37094 | 0.31 | - | 0.43063 | 0.40951 | 0.33 | 0.35242 | %
totalCosts | 17.8667 | 37.6006 | 52.8636 | - | 69.5812 | 115.6233 | 1 | 125.2939 | EUR/MWhth
fuel | 5.5 | 3.1 | 11.28 | - | 22.77 | 32.9238 | 0 | 32.9238 | EUR/MWhth
transport | 0 | 0 | 1.25 | - | 0.5 | 0.3 | 0 | 0 | EUR/MWhth
variable | 1.2 | 1.7 | 1.3 | 1.5 | 1 | 1 | 1 | 1 | EUR/MWhth
notAvailability | 11 | 13 | 22 | 11 | 11 | 15 | 15 | 15 | %
emissions | 0 | 0.404 | 0.337 | - | 0.201 | 0.28 | 0 | 0.214 | tCO2/MWhth

## Plants
Teil der Merit-Order? | Kraftwerksnummer Bundesnetzagentur | Unternehmen | Kraftwerksname | PLZ (Standort Kraftwerk) | Ort (Standort Kraftwerk) | Straße und Hausnummer (Standort Kraftwerk) | Bundesland | Blockname | Aufnahme der kommerziellen Stromerzeugung | Energieträger (BNetzA, 2019) | Spezifizierung "Mehrere Energieträger" und "Sonstige Energieträger" - Hauptbrennstoff | Spezifizierung "Mehrere Energieträger" - Zusatz- / Ersatzbrennstoffe | Auswertung Energieträger (Zuordnung zu einem Hauptenergieträger bei Mehreren Energieträgern) | Fuel | Zuordnung Kraftwerkstyp | Kraftwerkstechnologie | Quelle Kraftwerkstechnologie | Effizienz | Quelle Effizienz | Netto-Nennleistung (elektrische Wirkleistung) [MW] | Mittlere verfügbare Netto-Nennleistung [MW] | Brennstoffkosten (inkl. Transport) [EUR/MWHth] | CumulativeCapacity | Fuel | Technology | Grenzkosten
Ja | BNA0084 | Vattenfall Wärme Berlin AG | Reuter | 13599 | Berlin | Otternbuchtstr. 11 | Berlin | Reuter M | 30.10.1998 | Abfall | Dampf aus Müllverbrennungsanlage |  | Abfall | Abfall | Abfall | Steam turbine | OPSD (2018) | 0.33 | OPSD (2018) | 36 | 30.6 | 0 | 30.6 | Waste | Waste | 1
Ja | BNA0088b | Solvay Chemicals GmbH | Dampfturbinenanlage der EBS-Kessel | 6406 | Bernburg |  | Sachsen-Anhalt |  | 16.10.2009 | Abfall |  |  | Abfall | Abfall | Abfall | Combined cycle | OPSD (2018) | 0.33 | OPSD (2018) | 35 | 29.75 | 0 | 60.35 | Waste | Waste | 1
Ja | BNA0097 | MVA Bielefeld-Herford GmbH | MVA Bielefeld | 33609 | Bielefeld | Schelpmilser Weg 30 | Nordrhein-Westfalen | Linien 1 - 3 | 01.07.1981 | Abfall | Abfall, biologisch abbaubarer Anteil von Abfällen aus Haushalten und Industrie |  | Abfall | Abfall | Abfall | Steam turbine | OPSD (2018) | 0.33 | OPSD (2018) | 34 | 28.9 | 0 | 89.25 | Waste | Waste | 1
Ja | BNA0117a | Energie- und Wasserversorgung Bonn/Rhein-Sieg GmbH | Heizkraftwerk Karlstraße | 53115 | Bonn |  | Nordrhein-Westfalen | Heizkraftwerk Karlstraße | 01.07.1990 | Mehrere Energieträger | Dampf aus Müllverbrennungsanlage |  | Abfall | Abfall | Abfall | Steam turbine | OPSD (2018) | 0.33 | OPSD (2018) | 12 | 10.2 | 0 | 99.45 | Waste | Waste | 1
Ja | BNA0139 | swb Entsorgung GmbH & Co. KG | KW Hafen | 28237 | Bremen | Otavistr. 7-9 | Bremen | MKK | 2009 | Abfall |  |  | Abfall | Abfall | Abfall | Steam turbine | OPSD (2018) | 0.33 | OPSD (2018) | 33 | 28.05 | 0 | 127.5 | Waste | Waste | 1
Ja | BNA0223b | Stadtwerke Düsseldorf AG | DT | 40233 | Düsseldorf | Behrenstraße 85 | Nordrhein-Westfalen | Flingern T1 | 17.04.2000 | Abfall |  |  | Abfall | Abfall | Abfall | Steam turbine | OPSD (2018) | 0.33 | OPSD (2018) | 53.7 | 45.645 | 0 | 173.145 | Waste | Waste | 1
Ja | BNA0237 | Propower GmbH | EBS-Heizkraftwerk | 15890 | Eisenhüttenstadt |  | Brandenburg |  | 10.02.2011 | Mehrere Energieträger | EBS / Abfall | aufbereiteter Haushalts | Sonstige Energieträger (nicht erneuerbar) | Abfall | Abfall | Steam turbine | OPSD (2018) | 0.33 | eigene Annahme | 23.5 | 19.975 | 0 | 193.12 | Waste | Waste | 1
Ja | BNA0287a | Mainova AG | MHKW Frankfurt | 60440 | Frankfurt am Main | Heddernheimer Landstraße 158 | Hessen | T 3 (nur alleiniger Betrieb, kein gemeinsamer Betrieb mit T 7 möglich) | 01.01.1969 | Mehrere Energieträger | Abfall | Mineralölprodukte | Abfall | Abfall | Abfall | Steam turbine | OPSD (2018) | 0.33 | OPSD (2018) | 26 | 22.1 | 0 | 215.22 | Waste | Waste | 1
Ja | BNA0287b | Mainova AG | MHKW Frankfurt | 60439 | Frankfurt am Main | Heddernheimer Landstraße 157 | Hessen | T 7 (nur alleiniger Betrieb, kein gemeinsamer Betrieb mit T 3 möglich) | 01.01.2006 | Mehrere Energieträger | Abfall | Mineralölprodukte | Abfall | Abfall | Abfall | Steam turbine | OPSD (2018) | 0.33 | OPSD (2018) | 46.5 | 39.525 | 0 | 254.745 | Waste | Waste | 1
Ja | BNA0380 | EEW Energy from Waste Großräschen GmbH | EEW Großräschen | 1983 | Großräschen |  | Brandenburg |  | 01.12.2007 | Abfall | Abfall, biologisch abbaubarer Anteil von Abfällen aus Haushalten und Industrie |  | Abfall | Abfall | Abfall | Steam turbine | OPSD (2018) | 0.33 | OPSD (2018) | 23.3 | 19.805 | 0 | 274.55 | Waste | Waste | 1
Ja | BNA0398 | MVR Müllverwertung Rugenberger Damm GmbH & Co. KG | MVR Müllverwertung Rugenberger Damm GmbH & Co. KG | 21129 | Hamburg | Rugenberger Damm 1 | Hamburg |  | 12.08.1999 | Abfall |  |  | Abfall | Abfall | Abfall | Steam turbine | OPSD (2018) | 0.33 | OPSD (2018) | 24 | 20.4 | 0 | 294.95 | Waste | Waste | 1
Ja | BNA0407 | Enertec Hameln GmbH | Enertec Hameln | 31789 | Hameln |  | Niedersachsen | Linien 1,3,4 | 07.10.1913 | Abfall | Abfall, biologisch abbaubarer Anteil von Abfällen aus Haushalten und Industrie |  | Abfall | Abfall | Abfall | Steam turbine | OPSD (2018) | 0.33 | OPSD (2018) | 13.2 | 11.22 | 0 | 306.17 | Waste | Waste | 1
Ja | BNA0417 | EEW Energy from Waste Hannover GmbH | EEW Energy from Waste Hannover GmbH | 30659 | Hannover |  | Niedersachsen | Hannover | 01.06.2005 | Abfall | Abfall, biol. abbaubarer Anteil von Abfällen aus Haushalten und Industrie |  | Abfall | Abfall | Abfall | Steam turbine | OPSD (2018) | 0.33 | OPSD (2018) | 22.5 | 19.125 | 0 | 325.295 | Waste | Waste | 1
Ja | BNA0438 | EEW Energy from Waste Helmstedt GmbH | TRV Buschhaus | 38350 | Helmstedt |  | Niedersachsen | Linie 1-3 | 31.03.1999 | Abfall | Abfall, biol. abbaubarer Anteil von Abfällen aus Haushalten und Industrie |  | Abfall | Abfall | Abfall | Steam turbine | OPSD (2018) | 0.33 | OPSD (2018) | 37.5 | 31.875 | 0 | 357.17 | Waste | Waste | 1
Ja | BNA0519 | RWE Generation SE | Karnap | 45329 | Essen |  | Nordrhein-Westfalen | B | 16.03.1987 | Abfall |  |  | Abfall | Abfall | Abfall | Steam turbine | OPSD (2018) | 0.33 | OPSD (2018) | 38 | 32.3 | 0 | 389.47 | Waste | Waste | 1
Ja | BNA0590 | MVV Energie AG | TREA Leuna | 6237 | Leuna | An der B91 | Sachsen-Anhalt | Linie 1 | 26.08.2005 | Abfall |  |  | Abfall | Abfall | Abfall | Steam turbine | OPSD (2018) | 0.33 | OPSD (2018) | 16.25 | 13.8125 | 0 | 403.2825 | Waste | Waste | 1
Ja | BNA0591 | MVV Energie AG | TREA Leuna | 6237 | Leuna | An der B91 | Sachsen-Anhalt | Linie 2 | 19.06.2007 | Abfall |  |  | Abfall | Abfall | Abfall | Steam turbine | OPSD (2018) | 0.33 | OPSD (2018) | 16.25 | 13.8125 | 0 | 417.095 | Waste | Waste | 1
Ja | BNA0599 | AVEA Entsorgungsbetriebe GmbH & Co. KG |  | 51373 | Leverkusen |  | Nordrhein-Westfalen | entfällt | 03.05.2011 | Abfall |  |  | Abfall | Abfall | Abfall | Steam turbine | https://www.avea.info/klimaschutz/strom/ | 0.33 | eigene Annahme | 11.6 | 9.86 | 0 | 426.955 | Waste | Waste | 1
Ja | BNA0622 | Müllheizkraftwerk Rothensee GmbH | MHKW Rothensee | 39126 | Magdeburg |  | Sachsen-Anhalt | Block 1 | 17.07.2005 | Abfall | Abfall, biol. abbaubarer Anteil von Abfällen aus Haushalten und Industrie |  | Abfall | Abfall | Abfall | Steam turbine | OPSD (2018) | 0.33 | OPSD (2018) | 29.2 | 24.82 | 0 | 451.775 | Waste | Waste | 1
Ja | BNA0623 | Müllheizkraftwerk Rothensee GmbH | MHKW Rothensee | 39126 | Magdeburg |  | Sachsen-Anhalt | Block 2 | 08.09.2006 | Abfall | Abfall, biol. abbaubarer Anteil von Abfällen aus Haushalten und Industrie |  | Abfall | Abfall | Abfall | Steam turbine | OPSD (2018) | 0.33 | OPSD (2018) | 29.2 | 24.82 | 0 | 476.595 | Waste | Waste | 1
Ja | BNA0640 | MVV Energie AG | HKW Mannheim | 68169 | Mannheim | Otto-Hahn-Straße 1 | Baden-Württemberg | Turbine 3 | 13.10.2006 | Abfall |  |  | Abfall | Abfall | Abfall | Steam turbine | OPSD (2018) | 0.33 | OPSD (2018) | 8.65 | 7.3525 | 0 | 483.9475 | Waste | Waste | 1
Ja | BNA0641a | MVV Energie AG | HKW Mannheim | 68169 | Mannheim | Otto-Hahn-Straße 1 | Baden-Württemberg | Turbine 60 | 07.01.2010 | Abfall |  | Erdgas (für An- und Abfahrvorgänge) | Abfall | Abfall | Abfall | Steam turbine | OPSD (2018) | 0.33 | OPSD (2018) | 22.1 | 18.785 | 0 | 502.7325 | Waste | Waste | 1
Ja | BNA0641b | MVV Energie AG | HKW Mannheim | 68169 | Mannheim | Otto-Hahn-Straße 1 | Baden-Württemberg | Turbine D.0 | 13.08.2012 | Abfall |  |  | Abfall | Abfall | Abfall | Steam turbine | OPSD (2018) | 0.33 | OPSD (2018) | 8.1 | 6.885 | 0 | 509.6175 | Waste | Waste | 1
Ja | BNA0641c | MVV Energie AG | HKW Mannheim | 68169 | Mannheim | Otto-Hahn-Straße 1 | Baden-Württemberg | Turbine E.0 | 14.06.2012 | Abfall |  |  | Abfall | Abfall | Abfall | Steam turbine | OPSD (2018) | 0.33 | OPSD (2018) | 5.8 | 4.93 | 0 | 514.5475 | Waste | Waste | 1
Ja | BNA0693 | SWN Stadtwerke Neumünster GmbH | Heizkraftwerk NMS | 24534 | Neumünster |  | Schleswig-Holstein |  | 03.05.1974 | Mehrere Energieträger | Abfall/Ersatzbrennstoff | Steinkohle/HEL/Erdgas | Sonstige Energieträger (nicht erneuerbar) | Abfall | Abfall | Steam turbine | OPSD (2018) | 0.33 | eigene Annahme | 53.6 | 45.56 | 0 | 560.1075 | Waste | Waste | 1
Ja | BNA0746 | N-ERGIE AG | HKW Sandreuth | 90441 | Nürnberg | Sandreuthstr. 51 | Bayern |  | 01.09.1996 | Abfall | Abfall (Fremddampfbezug) | Erdgas/Öl | Abfall | Abfall | Abfall | Combined cycle | OPSD (2018) | 0.33 | OPSD (2018) | 18 | 15.3 | 0 | 575.4075 | Waste | Waste | 1
Ja | BNA0750 | GMVA Gemeinschafts-Müll-Verbrennungsanlage Niederrhein GmbH | GMVA Niederrhein | 46049 | Oberhausen | Liricher Straße 121 | Nordrhein-Westfalen | Ausspeisung 10/110kV (Turbine 2) | 17.10.1991 | Abfall | Abfall | Heizöl | Abfall | Abfall | Abfall | Steam turbine | OPSD (2018) | 0.33 | OPSD (2018) | 40.4 | 34.34 | 0 | 609.7475 | Waste | Waste | 1
Ja | BNA0751 | GMVA Gemeinschafts-Müll-Verbrennungsanlage Niederrhein GmbH | GMVA Niederrhein | 46049 | Oberhausen | Liricher Straße 121 | Nordrhein-Westfalen | Ausspeisung 10/25kV (Turbine 1) | 06.04.2006 | Abfall | Abfall | Heizöl | Abfall | Abfall | Abfall | Steam turbine | OPSD (2018) | 0.33 | OPSD (2018) | 21.1 | 17.935 | 0 | 627.6825 | Waste | Waste | 1
Ja | BNA0845 | Stadtwerke Rosenheim GmbH & Co. KG | MHKW, WKW | 83022 | Rosenheim | Färberstraße 47 | Bayern | T1a/b, T2 | 01.01.1988 | Mehrere Energieträger | Abfall, Erdgas, HEL | Abfall, Erdgas, HEL | Abfall | Abfall | Abfall | Steam turbine | OPSD (2018) | 0.33 | OPSD (2018) | 9 | 7.65 | 0 | 635.3325 | Waste | Waste | 1
Ja | BNA0855 | Steag GmbH | IKW Rüdersdorf | 15562 | Rüdersdorf bei Berlin | Siedlerweg 11 | Brandenburg |  | 15.12.2009 | Abfall |  |  | Abfall | Abfall | Abfall | Steam turbine | OPSD (2018) | 0.33 | OPSD (2018) | 30 | 25.5 | 0 | 660.8325 | Waste | Waste | 1
Ja | BNA0895 | GKS Gemeinschaftskraftwerk Schweinfurt GmbH | GKS | 97424 | Schweinfurt | Hafenstraße 30 | Bayern | entfällt | 01.06.1990 | Mehrere Energieträger | Abfall | Steinkohle, Abfall | Abfall | Abfall | Abfall | Steam turbine | OPSD (2018) | 0.33 | OPSD (2018) | 24.4 | 20.74 | 0 | 681.5725 | Waste | Waste | 1
Ja | BNA0939a | EnBW Energie Baden-Württemberg AG | Restmüll-Heizkraftwerk Stuttgart-Münster | 70376 | Stuttgart | Voltastraße 45 | Baden-Württemberg | MÜN DT19 neu | 01.01.2009 | Mehrere Energieträger | Abfall (2/3) | Steinkohle (1/3) | Abfall | Abfall | Abfall | Steam turbine | OPSD (2018) | 0.33 | OPSD (2018) | 19.5 | 16.575 | 0 | 698.1475 | Waste | Waste | 1
Ja | BNA0969a | SWM Services GmbH | Nord 1 | 85774 | Unterföhring |  | Bayern | 1 | 15.09.1991 | Mehrere Energieträger | Abfall | Stützfeuer | Abfall | Abfall | Abfall | Steam turbine | OPSD (2018) | 0.33 | OPSD (2018) | 18 | 15.3 | 0 | 713.4475 | Waste | Waste | 1
Ja | BNA0969c | SWM Services GmbH | Nord 3 | 85774 | Unterföhring |  | Bayern | 3 | 17.05.1984 | Mehrere Energieträger | Abfall | Stützfeuer | Abfall | Abfall | Abfall | Steam turbine | OPSD (2018) | 0.33 | OPSD (2018) | 22 | 18.7 | 0 | 732.1475 | Waste | Waste | 1
Ja | BNA1020 | RWE Power AG | MVA Weisweiler | 52249 | Weisweiler |  | Nordrhein-Westfalen | MVA | 22.10.1996 | Abfall |  |  | Abfall | Abfall | Abfall | Steam turbine | OPSD (2018) | 0.33 | OPSD (2018) | 27 | 22.95 | 0 | 755.0975 | Waste | Waste | 1
Ja | BNA1108 | PD energy GmbH | PD energy GmbH | 6749 | Bitterfeld - Wolfen | Ostraße 1 | Sachsen-Anhalt |  | 01.01.2010 | Abfall | Abfall | Heizöl L | Abfall | Abfall | Abfall | Steam turbine | OPSD (2018) | 0.33 | OPSD (2018) | 9.9 | 8.415 | 0 | 763.5125 | Waste | Waste | 1
Ja | BNA1110 | Zweckverband Restmüllheizkraftwerk Böblingen | Restmüllheizkraftwerk Böblingen | 71032 | Böblingen | Musbergersträßle 11 | Baden-Württemberg | Müllverbrennung | 03.05.1999 | Abfall |  |  | Abfall | Abfall | Abfall | Steam turbine | OPSD (2018) | 0.33 | OPSD (2018) | 9.5 | 8.075 | 0 | 771.5875 | Waste | Waste | 1
Ja | BNA1114 | swb Entsorgung GmbH & Co. KG | MHKW | 28219 | Bremen | Oken 2 | Bremen | MHKW | 1969 / 2012 | Abfall |  |  | Abfall | Abfall | Abfall | Steam turbine | OPSD (2018) | 0.33 | OPSD (2018) | 44 | 37.4 | 0 | 808.9875 | Waste | Waste | 1
Ja | BNA1116 | Bremerhavener Entsorgungsgesellschaft mbH | BEG | 27570 | Bremerhaven | Zur Hexenbrücke 16 | Bremen |  | 18.03.1977 | Mehrere Energieträger | Abfall |  | Abfall | Abfall | Abfall | Steam turbine | OPSD (2018) | 0.33 | OPSD (2018) | 14 | 11.9 | 0 | 820.8875 | Waste | Waste | 1
Ja | BNA1119 | Zweckverband Abfallverwertung Südostbayern | MHKW Burgkirchen | 84508 | Burgkirchen | Bruck 110 | Bayern |  | 15.01.1994 | Abfall |  |  | Abfall | Abfall | Abfall | Steam turbine | OPSD (2018) | 0.33 | OPSD (2018) | 12.5 | 10.625 | 0 | 831.5125 | Waste | Waste | 1
Ja | BNA1139 | EEW Energy from Waste Saarbrücken GmbH | TREA Breisgau | 79427 | Eschbach | Heitersheimer Straße 2 | Baden-Württemberg |  | 15.07.2005 | Abfall | Abfall, biol. abbaubarer Anteil von Abfällen aus Haushalten und Industrie |  | Abfall | Abfall | Abfall | Steam turbine | OPSD (2018) | 0.33 | OPSD (2018) | 13.6 | 11.56 | 0 | 843.0725 | Waste | Waste | 1
Ja | BNA1144 | EEW Energy from Waste Göppingen GmbH | EEW Göppingen | 73037 | Göppingen |  | Baden-Württemberg | Turb. Neu | 01.07.1975 | Abfall | Abfall, biol. abbaubarer Anteil von Abfällen aus Haushalten und Industrie |  | Abfall | Abfall | Abfall | Steam turbine | OPSD (2018) | 0.33 | OPSD (2018) | 11 | 9.35 | 0 | 852.4225 | Waste | Waste | 1
Ja | BNA1148 | MHB Hamm Betriebsführungsgesellschaft mbH | MVA Hamm | 59075 | Hamm | Am Lausbach 2 | Nordrhein-Westfalen |  | 13.02.1986 | Abfall | Abfall | Heizöl EL | Abfall | Abfall | Abfall | Steam turbine | OPSD (2018) | 0.33 | OPSD (2018) | 14.58 | 12.393 | 0 | 864.8155 | Waste | Waste | 1
Ja | BNA1154 | AGR Abfallentsorgungsgesellschaft Ruhrgebiet mbH | RZR Herten I | 45699 | Herten | Im Emscherbruch 11 | Nordrhein-Westfalen | RZR I | 06.01.1982 | Abfall |  |  | Abfall | Abfall | Abfall | Steam turbine | OPSD (2018) | 0.33 | OPSD (2018) | 15.5 | 13.175 | 0 | 877.9905 | Waste | Waste | 1
Ja | BNA1155 | AGR Abfallentsorgungsgesellschaft Ruhrgebiet mbH | RZR Herten II | 45699 | Herten | Im Emscherbruch 11 | Nordrhein-Westfalen | RZR II | 07.01.2009 | Abfall |  |  | Abfall | Abfall | Abfall | Steam turbine | OPSD (2018) | 0.33 | OPSD (2018) | 19.5 | 16.575 | 0 | 894.5655 | Waste | Waste | 1
Ja | BNA1161 | Zweckverband Müllverwertungsanlage Ingolstadt (MVA Ingolstadt) | MVA Ingolstadt | 85055 | Ingolstadt | Am Mailinger Bach 141 | Bayern | Müllheizkraftwerk (MHKW) | 26.10.1984 | Abfall |  |  | Abfall | Abfall | Abfall | Steam turbine | OPSD (2018) | 0.33 | OPSD (2018) | 25.5 | 21.675 | 0 | 916.2405 | Waste | Waste | 1
Ja | BNA1167 | Kreis Weseler Abfallgesellschaft mbH & Co. KG (KWA) | Abfallentsorgungszentrum Asdonkshof | 47475 | Kamp-Lintfort | Graftstr. 25 | Nordrhein-Westfalen | MVA | 01.04.1997 | Abfall | Abfall | Heizöl EL | Abfall | Abfall | Abfall | Steam turbine | OPSD (2018) | 0.33 | OPSD (2018) | 16 | 13.6 | 0 | 929.8405 | Waste | Waste | 1
Ja | BNA1168 | Müllheizkraftwerk Kassel GmbH | Müllheizkraftwerk | 34123 | Kassel |  | Hessen |  | 17.12.1985 | Sonstige Energieträger | Abfall | Erdgas, HEL | Abfall | Abfall | Abfall | Steam turbine | OPSD (2018) | 0.33 | OPSD (2018) | 14.7 | 12.495 | 0 | 942.3355 | Waste | Waste | 1
Ja | BNA1184 | AVG Köln mbH | RMVA Köln | 50735 | Köln | Geestemünder Str. 23 | Nordrhein-Westfalen | RMVA Köln | 01.02.1998 | Abfall | Abfall | keine | Abfall | Abfall | Abfall | Steam turbine | OPSD (2018) | 0.33 | OPSD (2018) | 45.1 | 38.335 | 0 | 980.6705 | Waste | Waste | 1
Ja | BNA1186b | EGK Entsorgungsgesellschaft Krefeld GmbH & Co.KG | MKVA Krefeld | 47829 | Krefeld | Parkstr. 234 | Nordrhein-Westfalen | Turbine 4 | 01.01.2002 | Abfall | Nein | Nein | Abfall | Abfall | Abfall | Steam turbine | OPSD (2018) | 0.33 | OPSD (2018) | 13.8 | 11.73 | 0 | 992.4005 | Waste | Waste | 1
Ja | BNA1186c | EGK Entsorgungsgesellschaft Krefeld GmbH & Co.KG | MKVA Krefeld | 47829 | Krefeld | Parkstr. 234 | Nordrhein-Westfalen | Turbine 2 | 01.01.1976 | Abfall | Nein | Nein | Abfall | Abfall | Abfall | Steam turbine | OPSD (2018) | 0.33 | OPSD (2018) | 1.5 | 1.275 | 0 | 993.6755 | Waste | Waste | 1
Ja | BNA1186d | EGK Entsorgungsgesellschaft Krefeld GmbH & Co.KG | MKVA Krefeld | 47829 | Krefeld | Parkstr. 234 | Nordrhein-Westfalen | Turbine 5 | 01.01.1997 | Abfall | Nein | Nein | Abfall | Abfall | Abfall | Steam turbine | OPSD (2018) | 0.33 | OPSD (2018) | 2.8 | 2.38 | 0 | 996.0555 | Waste | Waste | 1
Ja | BNA1186e | EGK Entsorgungsgesellschaft Krefeld GmbH & Co.KG | MKVA Krefeld | 47829 | Krefeld | Parkstr. 234 | Nordrhein-Westfalen | Turbine 1 | 01.01.1976 | Abfall | Nein | Nein | Abfall | Abfall | Abfall | Steam turbine | OPSD (2018) | 0.33 | OPSD (2018) | 1.5 | 1.275 | 0 | 997.3305 | Waste | Waste | 1
Ja | BNA1190 | Steag GmbH | Thermische Abfallbehandlung Lauta GmbH & Co. oHG | 2991 | Lauta | Industrie- und Gewerbegebiet Lauta, Straße B Nr. 5 | Sachsen |  | 21.07.2004 | Abfall | Abfall | HEL | Abfall | Abfall | Abfall | Steam turbine | OPSD (2018) | 0.33 | OPSD (2018) | 15.7 | 13.345 | 0 | 1010.6755 | Waste | Waste | 1
Ja | BNA1197 | Technische Werke Ludwigshafen AG | FHKW Ludwigshafen | 67063 | Ludwigshafen | Industriestr. 3 | Rheinland-Pfalz | FHKW | 01.08.1967 | Abfall | Erdgas | Heizöl | Abfall | Abfall | Abfall | Steam turbine | OPSD (2018) | 0.33 | OPSD (2018) | 28 | 23.8 | 0 | 1034.4755 | Waste | Waste | 1
Ja | BNA1198 | SUEZ Energie und Verwertung GmbH | SITA Abfallverwertung GmbH | 6686 | Lützen OT Zorbau | Bayerische Str.20 | Sachsen-Anhalt |  | 22.06.2005 | Abfall |  |  | Abfall | Abfall | Abfall | Steam turbine | OPSD (2018) | 0.33 | OPSD (2018) | 25.4 | 21.59 | 0 | 1056.0655 | Waste | Waste | 1
Ja | BNA1199 | Entsorgungsgesellschaft Mainz mbH | MHKW Mainz | 55120 | Mainz | Kraftwerkallee 1 | Rheinland-Pfalz |  | 01.12.2009 | Abfall |  |  | Abfall | Abfall | Abfall | Steam turbine | OPSD (2018) | 0.33 | OPSD (2018) | 15.6 | 13.26 | 0 | 1069.3255 | Waste | Waste | 1
Ja | BNA1222 | Energieversorgung Offenbach AG | Müllheizkraftwerk Offenbach | 63069 | Offenbach |  | Hessen |  | 01.01.1972 | Abfall |  |  | Abfall | Abfall | Abfall | Steam turbine | OPSD (2018) | 0.33 | OPSD (2018) | 14.5 | 12.325 | 0 | 1081.6505 | Waste | Waste | 1
Ja | BNA1229 | EEW Energy from Waste Saarbrücken GmbH | MHKW Pirmasens | 66954 | Pirmasens | Am Staffelberg 2-4 | Rheinland-Pfalz |  | 01.01.1999 | Abfall | Abfall, biol. abbaubarer Anteil von Abfällen aus Haushalt und Industrie |  | Abfall | Abfall | Abfall | Steam turbine | OPSD (2018) | 0.33 | OPSD (2018) | 15 | 12.75 | 0 | 1094.4005 | Waste | Waste | 1
Ja | BNA1232 | EEW Energy from Waste Premnitz GmbH | ZWSF | 14727 | Premnitz | Dr. Herbert-Rein-Straße 1 | Brandenburg | ZWSF | 08.01.2004 | Abfall | Abfall, biologisch abbaubarer Anteil von Abfällen aus Haushalten und Industrie |  | Abfall | Abfall | Abfall | Steam turbine | OPSD (2018) | 0.33 | OPSD (2018) | 2.5 | 2.125 | 0 | 1096.5255 | Waste | Waste | 1
Ja | BNA1233 | EEW Energy from Waste Premnitz GmbH | EVE | 14727 | Premnitz | Dr. Herbert-Rein-Straße 1 | Brandenburg | EVE | 09.06.2009 | Abfall | Abfall, biologisch abbaubarer Anteil von Abfällen aus Haushalten und Industrie |  | Abfall | Abfall | Abfall | Steam turbine | OPSD (2018) | 0.33 | OPSD (2018) | 14.5 | 12.325 | 0 | 1108.8505 | Waste | Waste | 1
Ja | BNA1243 | Vattenfall Europe New Energy Ecopower GmbH | EBS-HKW Rostock | 18147 | Rostock | Ost-West-Straße 25 | Mecklenburg-Vorpommern |  | 2009 | Abfall |  |  | Abfall | Abfall | Abfall | Steam turbine | OPSD (2018) | 0.33 | OPSD (2018) | 17 | 14.45 | 0 | 1123.3005 | Waste | Waste | 1
Ja | BNA1244 | AVA Velsen GmbH | AVA Velsen | 66127 | Saarbrücken-Velsen | Alte Grube Velsen 16 | Saarland |  | 07.08.1997 | Abfall |  |  | Abfall | Abfall | Abfall | Steam turbine | OPSD (2018) | 0.33 | OPSD (2018) | 16 | 13.6 | 0 | 1136.9005 | Waste | Waste | 1
Ja | BNA1254 | Zweckverband Müllverwertung Schwandorf | Müllkraftwerk Schwandorf | 92421 | Schwandorf | Alustraße 7 | Bayern |  | 31.08.1982 | Abfall |  | Heizöl | Abfall | Abfall | Abfall | Steam turbine | OPSD (2018) | 0.33 | OPSD (2018) | 54 | 45.9 | 0 | 1182.8005 | Waste | Waste | 1
Ja | BNA1255 | Kraftwerk Schwedt GmbH & Co. KG | Kraftwerk Schwedt GmbH & Co.KG | 16303 | Schwedt |  | Brandenburg |  | 01.04.2011 | Mehrere Energieträger | EBS | Biogas, Erdgas, Heizöl | Abfall | Abfall | Abfall | Steam turbine | OPSD (2018) | 0.33 | OPSD (2018) | 28.9 | 24.565 | 0 | 1207.3655 | Waste | Waste | 1
Ja | BNA1261 | EEW Energy from Waste Stapelfeld GmbH |  | 22145 | Stapelfeld |  | Schleswig-Holstein |  | 01.10.1979 | Abfall | Abfall, biol. abbaubarer Anteil von Abfällen aus Haushalten und Industrie | Abfall, biol. abbaubarer Anteil von Abfällen aus Haushalten und Industrie | Abfall | Abfall | Abfall | Steam turbine | eigene Annahme | 0.33 | eigene Annahme | 16.4 | 13.94 | 0 | 1221.3055 | Waste | Waste | 1
Ja | BNA1262 | REMONDIS Thermische Abfallverwertung GmbH | REMONDIS Thermische Abfallverwertung GmbH | 39418 | Staßfurt | Butterwecker Weg 6 | Sachsen-Anhalt |  | 21.04.2008 | Abfall |  |  | Abfall | Abfall | Abfall | Steam turbine | OPSD (2018) | 0.33 | OPSD (2018) | 24 | 20.4 | 0 | 1241.7055 | Waste | Waste | 1
Ja | BNA1286 | Zweckverband für Abfallwirtschaft Südwestthüringen (ZASt) | Restabfallbehandlungsanlage | 98544 | Zella-Mehlis |  | Thüringen | 1 | 13.11.2007 | Abfall | Abfall | Heizöl | Abfall | Abfall | Abfall | Steam turbine | OPSD (2018) | 0.33 | OPSD (2018) | 12.1 | 10.285 | 0 | 1251.9905 | Waste | Waste | 1
Ja | BNA1289 | AMK - Abfallentsorgungsgesellschaft des Märkischen Kreises mbH | AMK - Abfallentsorgungsgesellschaft des Märkischen Kreises mbH | 58636 | Iserlohn | Giesestraße 10 | Nordrhein-Westfalen |  | 01.04.1981 | Abfall | Abfall | Erdgas, Heizöl EL | Abfall | Abfall | Abfall | Steam turbine | OPSD (2018) | 0.33 | OPSD (2018) | 12.61 | 10.7185 | 0 | 1262.709 | Waste | Waste | 1
Ja | BNA1291 | IHKW Industrieheizkraftwerk Andernach GmbH | IHKW Andernach | 56626 | Andernach | Koblenzer Straße 141 | Rheinland-Pfalz |  | 14.01.2008 | Abfall |  |  | Abfall | Abfall | Abfall | Steam turbine | OPSD (2018) | 0.33 | OPSD (2018) | 12.5 | 10.625 | 0 | 1273.334 | Waste | Waste | 1
Ja | BNA1295 | AVA Abfallverwertung Augsburg GmbH | AVA GmbH | 86167 | Augsburg | Am Mittleren Moos 60 | Bayern | AHKW | 16.09.1994 | Abfall |  |  | Abfall | Abfall | Abfall | Steam turbine | OPSD (2018) | 0.33 | OPSD (2018) | 10 | 8.5 | 0 | 1281.834 | Waste | Waste | 1
Ja | BNA1316 | AWG Abfallwirtschaftsgesellschaft mbH Wuppertal | Müllheizkraftwerk | 42349 | Wuppertal | Korzert 15 | Nordrhein-Westfalen |  | 01.01.1976 | Abfall | Abfall | Heizöl | Abfall | Abfall | Abfall | Steam turbine | OPSD (2018) | 0.33 | OPSD (2018) | 30 | 25.5 | 0 | 1307.334 | Waste | Waste | 1
Ja | BNA1330 | Steinbeis Energie GmbH | Steinbeis Energie | 25348 | Glückstadt | Stadtstraße 20 | Schleswig-Holstein |  | 27.09.2010 | Abfall | EBS | HEL, Steinkohle | Abfall | Abfall | Abfall | Steam turbine | OPSD (2018) | 0.33 | OPSD (2018) | 17 | 14.45 | 0 | 1321.784 | Waste | Waste | 1
Ja | BNA1447a | Evonik Röhm GmbH |  | 67547 | Worms | Im Pfaffenwinkel 6 | Rheinland-Pfalz | G2 | 20.11.1990 | Abfall |  |  | Abfall | Abfall | Abfall | Steam turbine | eigene Annahme | 0.33 | eigene Annahme | 11.9 | 10.115 | 0 | 1331.899 | Waste | Waste | 1
Ja | BNA1447b | Evonik Röhm GmbH |  | 67547 | Worms | Im Pfaffenwinkel 6 | Rheinland-Pfalz | G3/Kontu | 12.03.2012 | Abfall |  |  | Abfall | Abfall | Abfall | Steam turbine | eigene Annahme | 0.33 | eigene Annahme | 6.9 | 5.865 | 0 | 1337.764 | Waste | Waste | 1
Ja | BNA1448 | EEW Energy from Waste Saarbrücken GmbH | AHKW Neunkirchen | 66538 | Neunkirchen | Am Blücherflöz 12 | Saarland | Linie 3 + 4 | 02.06.1977 | Abfall | Abfall, biol. Abbaubarer Anteil von Abfällen aus haushalten und Industrie |  | Abfall | Abfall | Abfall | Steam turbine | OPSD (2018) | 0.33 | OPSD (2018) | 11.6 | 9.86 | 0 | 1347.624 | Waste | Waste | 1
Ja | BNA1449a | Zweckverband Abfallwirtschaft Raum Würzburg | Turbosatz 1 | 97076 | Würzburg | Gattingerstr. 31 | Bayern |  | 04.06.1984 | Abfall |  |  | Abfall | Abfall | Abfall | Steam turbine | OPSD (2018) | 0.33 | OPSD (2018) | 8.7 | 7.395 | 0 | 1355.019 | Waste | Waste | 1
Ja | BNA1449b | Zweckverband Abfallwirtschaft Raum Würzburg | Turbosatz 2 | 97076 | Würzburg | Gattingerstr. 31 | Bayern |  | 09.11.1998 | Abfall |  |  | Abfall | Abfall | Abfall | Steam turbine | OPSD (2018) | 0.33 | OPSD (2018) | 12 | 10.2 | 0 | 1365.219 | Waste | Waste | 1
Ja | BNA1465a | B+T Energie GmbH | EBS-Kraftwerk Witzenhausen | 37213 | Witzenhausen | Kasseler Landstr. 23 | Hessen |  | 24.06.2009 | Sonstige Energieträger | Ersatzbrennstoff aus Abfall | Heizöl | Sonstige Energieträger (nicht erneuerbar) | Abfall | Abfall | Steam turbine | OPSD (2018) | 0.33 | eigene Annahme | 28 | 23.8 | 0 | 1389.019 | Waste | Waste | 1
Ja | BNA1490 | EBS - Kraftwerk GmbH | EBKW Knapsack | 50354 | Hürth | Industriestr. 300 | Nordrhein-Westfalen |  | 01.01.2009 | Mehrere Energieträger | Abfall | Heizöl | Abfall | Abfall | Abfall | Steam turbine | OPSD (2018) | 0.33 | OPSD (2018) | 33.4 | 28.39 | 0 | 1417.409 | Waste | Waste | 1
Ja | BNA1510 | Spreestromerzeugungs GmbH | Hamburger Rieger | 3130 | Spremberg | An der Heide B5 | Brandenburg |  | 01.01.2013 | Abfall |  |  | Abfall | Abfall | Abfall | Steam turbine | OPSD (2018) | 0.33 | OPSD (2018) | 18.7 | 15.895 | 0 | 1433.304 | Waste | Waste | 1
Ja | BNA1520 | ESWE BioEnergie GmbH | Biomasseheizkraftwerk Wiesbaden | 65205 | Wiesbaden | Deponiestraße 14 | Hessen |  | 01.01.2014 | Abfall | Altholz | Zünd- und Stützbrenner Heizöl EL | Abfall | Abfall | Abfall | Steam turbine | OPSD (2018) | 0.33 | OPSD (2018) | 10.5 | 8.925 | 0 | 1442.229 | Waste | Waste | 1
Ja | BNA1864 | KÄMMERER Energie GmbH | Turbine 4 | 49084 | Osnabrück | Römereschstrasse 33 | Niedersachsen |  | 1962 | Mehrere Energieträger | Braunkohle, Steinkohle, Heizöl S, Heizöl EL | Ersatzbrennstoffe, Papierschlamm | Mehrere Energieträger (nicht erneuerbar) | Abfall | Abfall | Steam turbine | OPSD (2018) | 0.33 | eigene Annahme | 9.5 | 8.075 | 0 | 1450.304 | Waste | Waste | 1
Ja | BNA1865 | KÄMMERER Energie GmbH | Turbine 5 | 49084 | Osnabrück | Römereschstrasse 33 | Niedersachsen |  | 1972 | Mehrere Energieträger | Braunkohle, Steinkohle, Heizöl S, Heizöl EL | Ersatzbrennstoffe, Papierschlamm | Mehrere Energieträger (nicht erneuerbar) | Abfall | Abfall | Steam turbine | OPSD (2018) | 0.33 | eigene Annahme | 9.8 | 8.33 | 0 | 1458.634 | Waste | Waste | 1
Ja | BNA1867 | AVG Köln mbH | AVG Köln | 50735 | Köln | Geestemünder Straße 23 | Nordrhein-Westfalen | Turbosatz 2 | 01.05.2017 | Abfall | Abfall | keine | Abfall | Abfall | Abfall | Steam turbine | OPSD (2018) | 0.33 | OPSD (2018) | 18 | 15.3 | 0 | 1473.934 | Waste | Waste | 1
Ja |  | Nicht-EEG-Anlagen < 10 MW | [7 empty] | Abfall |  |  | Abfall | Abfall | Abfall | Steam turbine | eigene Annahme | 0.33 | eigene Annahme | 118.6865 | 100.8835 | 0 | 1574.8175 | Waste | Waste | 1
Ja | BNA0157 | Preussen Elektra GmbH | Brokdorf | 25576 | Brokdorf |  | Schleswig-Holstein | KBR | 22.12.1986 | Kernenergie |  |  | Kernenergie | Kernenergie | Kernenergie | Steam turbine | OPSD (2018) | 0.33 | OPSD (2018) | 1410 | 1254.9 | 5.5 | 2829.7175 | Nuclear | Nuclear | 17.8667
Ja | BNA0251 | Preussen Elektra GmbH | Grohnde | 31857 | Emmerthal |  | Niedersachsen | KWG | 01.02.1985 | Kernenergie |  |  | Kernenergie | Kernenergie | Kernenergie | Steam turbine | OPSD (2018) | 0.33 | OPSD (2018) | 1360 | 1210.4 | 5.5 | 4040.1175 | Nuclear | Nuclear | 17.8667
Ja | BNA0263 | Preussen Elektra GmbH | Isar 2 | 84051 | Essenbach |  | Bayern | KKI 2 | 09.04.1988 | Kernenergie |  |  | Kernenergie | Kernenergie | Kernenergie | Steam turbine | OPSD (2018) | 0.33 | OPSD (2018) | 1410 | 1254.9 | 5.5 | 5295.0175 | Nuclear | Nuclear | 17.8667
Ja | BNA0382 | RWE Power AG | Kernkraft Gundremmingen | 89355 | Gundremmingen |  | Bayern | C | 02.11.1984 | Kernenergie |  |  | Kernenergie | Kernenergie | Kernenergie | Steam turbine | OPSD (2018) | 0.33 | OPSD (2018) | 1288 | 1146.32 | 5.5 | 6441.3375 | Nuclear | Nuclear | 17.8667
Ja | BNA0607 | RWE Power AG | Kernkraftwerk Emsland | 49811 | Lingen |  | Niedersachsen | KKE | 19.04.1988 | Kernenergie |  |  | Kernenergie | Kernenergie | Kernenergie | Steam turbine | OPSD (2018) | 0.33 | OPSD (2018) | 1336 | 1189.04 | 5.5 | 7630.3775 | Nuclear | Nuclear | 17.8667
Ja | BNA0686 | EnBW Energie Baden-Württemberg AG | Gemeinschaftskernkraftwerk Neckarwestheim II | 74382 | Neckarwestheim | Im Steinbruch | Baden-Württemberg | GKN II | 15.04.1989 | Kernenergie |  |  | Kernenergie | Kernenergie | Kernenergie | Steam turbine | OPSD (2018) | 0.33 | OPSD (2018) | 1310 | 1165.9 | 5.5 | 8796.2775 | Nuclear | Nuclear | 17.8667
Ja | BNA0802 | EnBW Energie Baden-Württemberg AG | Kernkraftwerk Philippsburg 2 | 76661 | Philippsburg | Rheinschanzinsel | Baden-Württemberg | KKP 2 | 18.04.1985 | Kernenergie |  |  | Kernenergie | Kernenergie | Kernenergie | Steam turbine | OPSD (2018) | 0.33 | OPSD (2018) | 1402 | 1247.78 | 5.5 | 10044.0575 | Nuclear | Nuclear | 17.8667
Ja | BNA1185 | Pfeifer & Langen GmbH & Co. KG | P&L Werk Könnern | 6420 | Könnern | An den Sieben Stücken | Sachsen-Anhalt | Kessel 1 und 2 | 31.03.2014 | Mehrere Energieträger | Braunkohle | Biogas | Braunkohle | Braunkohle | Braunkohle | Steam turbine | OPSD (2018) | 0.4336 | OPSD (2018) | 20.3 | 17.661 | 3.1 | 10061.7185 | Lignite | Lignite | 31.7701
Ja | BNA1164 | Pfeifer & Langen GmbH & Co. KG | P&L Werk Jülich | 52428 | Jülich | Dürenerstr. 20 | Nordrhein-Westfalen | Kessel 5 | 15.09.2013 | Braunkohle |  |  | Braunkohle | Braunkohle | Braunkohle | Steam turbine | OPSD (2018) | 0.4312 | OPSD (2018) | 23.22 | 20.2014 | 3.1 | 10081.9199 | Lignite | Lignite | 31.9375
Ja | BNA1401a | RWE Power AG | BoA 2 | 41517 | Grevenbroich | Energiestraße 101 | Nordrhein-Westfalen | Neurath F | 08.07.2012 | Braunkohle |  |  | Braunkohle | Braunkohle | Braunkohle | Steam turbine | OPSD (2018) | 0.4288 | OPSD (2018) | 1060 | 922.2 | 3.1 | 11004.1199 | Lignite | Lignite | 32.1067
Ja | BNA1401b | RWE Power AG | BoA 3 | 41517 | Grevenbroich | Energiestraße 101 | Nordrhein-Westfalen | Neurath G | 03.08.2012 | Braunkohle |  |  | Braunkohle | Braunkohle | Braunkohle | Steam turbine | OPSD (2018) | 0.4288 | OPSD (2018) | 1060 | 922.2 | 3.1 | 11926.3199 | Lignite | Lignite | 32.1067
Ja | BNA1404 | Lausitz Energie Kraftwerke AG | Boxberg | 2943 | Boxberg | Am Kraftwerk 1 | Sachsen | R | 06.11.2012 | Braunkohle |  |  | Braunkohle | Braunkohle | Braunkohle | Steam turbine | OPSD (2018) | 0.4288 | OPSD (2018) | 640 | 556.8 | 3.1 | 12483.1199 | Lignite | Lignite | 32.1067
Ja | BNA0179 | eins - energie in sachsen GmbH & Co. KG | HKW Chemnitz Nord II | 9116 | Chemnitz |  | Sachsen | Block C | 15.06.1990 | Mehrere Energieträger | Rohbraunkohle | Ersatzbrennstoff, Erdgas (beide Stütz-/Zusatzenergieträger) | Braunkohle | Braunkohle | Braunkohle | Steam turbine | OPSD (2018) | 0.424 | OPSD (2018) | 90.8 | 78.996 | 3.1 | 12562.1159 | Lignite | Lignite | 32.4509
Ja | BNA0543 | RheinEnergie AG | HKW Merkenich | 50769 | Köln |  | Nordrhein-Westfalen | Block 6 | 16.12.2010 | Braunkohle |  |  | Braunkohle | Braunkohle | Braunkohle | Steam turbine | OPSD (2018) | 0.424 | OPSD (2018) | 75.3 | 65.511 | 3.1 | 12627.6269 | Lignite | Lignite | 32.4509
Ja | BNA0707 | RWE Power AG | Niederaußem | 50129 | Bergheim |  | Nordrhein-Westfalen | H | 16.09.1974 | Braunkohle |  |  | Braunkohle | Braunkohle | Braunkohle | Steam turbine | OPSD (2018) | 0.4216 | OPSD (2018) | 648 | 563.76 | 3.1 | 13191.3869 | Lignite | Lignite | 32.626
Ja | BNA0708 | RWE Power AG | Niederaußem | 50129 | Bergheim |  | Nordrhein-Westfalen | G | 23.10.1974 | Braunkohle |  |  | Braunkohle | Braunkohle | Braunkohle | Steam turbine | OPSD (2018) | 0.4192 | OPSD (2018) | 628 | 546.36 | 3.1 | 13737.7469 | Lignite | Lignite | 32.8031
Ja | BNA0709 | RWE Power AG | Niederaußem | 50129 | Bergheim |  | Nordrhein-Westfalen | K | 30.08.2002 | Braunkohle |  |  | Braunkohle | Braunkohle | Braunkohle | Steam turbine | OPSD (2018) | 0.4048 | OPSD (2018) | 944 | 821.28 | 3.1 | 14559.0269 | Lignite | Lignite | 33.9095
Ja | BNA0115 | Lausitz Energie Kraftwerke AG | Lippendorf | 4007 | Böhlen | Werkstraße | Sachsen | R | 20.06.2000 | Braunkohle |  |  | Braunkohle | Braunkohle | Braunkohle | Steam turbine | OPSD (2018) | 0.4 | OPSD (2018) | 875 | 761.25 | 3.1 | 15320.2769 | Lignite | Lignite | 34.296
Ja | BNA0124 | Lausitz Energie Kraftwerke AG | Boxberg | 2943 | Boxberg | Am Kraftwerk 1 | Sachsen | Q | 01.10.2000 | Braunkohle |  |  | Braunkohle | Braunkohle | Braunkohle | Steam turbine | OPSD (2018) | 0.4 | OPSD (2018) | 857 | 745.59 | 3.1 | 16065.8669 | Lignite | Lignite | 34.296
Ja | BNA1461 | CropEnergies Bioethanol GmbH Zeitz |  | 6712 | Zeitz | Albrechtstr. 54 | Sachsen-Anhalt |  | 15.01.2005 | Mehrere Energieträger | Braunkohle | HEL | Braunkohle | Braunkohle | Braunkohle | Steam turbine | eigene Annahme | 0.4 | Annahme basierend auf DIW (2014) | 17.5 | 15.225 | 3.1 | 16081.0919 | Lignite | Lignite | 34.296
Ja | BNA0116 | EnBW Energie Baden-Württemberg AG | Braunkohlekraftwerk Lippendorf | 4564 | Böhlen | Werkstraße | Sachsen | LIP S | 01.12.1999 | Braunkohle |  |  | Braunkohle | Braunkohle | Braunkohle | Steam turbine | OPSD (2018) | 0.3976 | OPSD (2018) | 875 | 761.25 | 3.1 | 16842.3419 | Lignite | Lignite | 34.4928
Ja | BNA0183 | HKW Heizkraftwerksgesellschaft Cottbus mbH | HKW Cottbus | 3052 | Cottbus |  | Brandenburg | 1 | 16.12.1999 | Mehrere Energieträger | Wirbelschichtbraunkohle | Erdgas, Heizöl | Braunkohle | Braunkohle | Braunkohle | Steam turbine | OPSD (2018) | 0.3976 | OPSD (2018) | 74 | 64.38 | 3.1 | 16906.7219 | Lignite | Lignite | 34.4928
Ja | BNA0915 | Lausitz Energie Kraftwerke AG | Schwarze Pumpe | 3130 | Spremberg | An der alten Ziegelei 1 | Brandenburg | B | 25.05.1998 | Braunkohle |  |  | Braunkohle | Braunkohle | Braunkohle | Steam turbine | OPSD (2018) | 0.3952 | OPSD (2018) | 750 | 652.5 | 3.1 | 17559.2219 | Lignite | Lignite | 34.6919
Ja | BNA0284 | Stadtwerke Frankfurt (Oder) GmbH | Heizkraftwerk FFO | 15236 | Frankfurt Oder |  | Brandenburg | Block1-GuD-EK | 30.09.1997 | Mehrere Energieträger | Braunkohlestaub | Erdgas | Braunkohle | Braunkohle | Braunkohle | Steam turbine | OPSD (2018) | 0.3928 | OPSD (2018) | 45 | 39.15 | 3.1 | 17598.3719 | Lignite | Lignite | 34.8935
Ja | BNA0914 | Lausitz Energie Kraftwerke AG | Schwarze Pumpe | 3130 | Spremberg | An der alten Ziegelei 1 | Brandenburg | A | 15.12.1997 | Braunkohle |  |  | Braunkohle | Braunkohle | Braunkohle | Steam turbine | OPSD (2018) | 0.3928 | OPSD (2018) | 750 | 652.5 | 3.1 | 18250.8719 | Lignite | Lignite | 34.8935
Ja | BNA0194 | Kraftwerk Dessau GmbH | Kraftwerk Dessau | 6842 | Dessau-Roßlau |  | Sachsen-Anhalt |  | 01.01.1996 | Mehrere Energieträger | Braunkohle, Erdgas | HEL | Braunkohle | Braunkohle | Braunkohle | Steam turbine | OPSD (2018) | 0.3904 | OPSD (2018) | 49 | 42.63 | 3.1 | 18293.5019 | Lignite | Lignite | 35.0975
Ja | BNA0785 | Lausitz Energie Kraftwerke AG | KW Jänschwalde | 3185 | Peitz | Kraftwerksstraße | Brandenburg | A | 01.10.1981 | Braunkohle |  |  | Braunkohle | Braunkohle | Braunkohle | Steam turbine | OPSD (2018) | 0.3904 | OPSD (2018) | 465 | 404.55 | 3.1 | 18698.0519 | Lignite | Lignite | 35.0975
Ja | BNA0786 | Lausitz Energie Kraftwerke AG | KW Jänschwalde | 3185 | Peitz | Kraftwerksstraße | Brandenburg | B | 29.11.1982 | Braunkohle |  |  | Braunkohle | Braunkohle | Braunkohle | Steam turbine | OPSD (2018) | 0.3904 | OPSD (2018) | 465 | 404.55 | 3.1 | 19102.6019 | Lignite | Lignite | 35.0975
Ja | BNA0787 | Lausitz Energie Kraftwerke AG | KW Jänschwalde | 3185 | Peitz | Kraftwerksstraße | Brandenburg | C | 01.02.1984 | Braunkohle |  |  | Braunkohle | Braunkohle | Braunkohle | Steam turbine | OPSD (2018) | 0.3904 | OPSD (2018) | 465 | 404.55 | 3.1 | 19507.1519 | Lignite | Lignite | 35.0975
Ja | BNA0788 | Lausitz Energie Kraftwerke AG | KW Jänschwalde | 3185 | Peitz | Kraftwerksstraße | Brandenburg | D | 06.10.1985 | Braunkohle |  |  | Braunkohle | Braunkohle | Braunkohle | Steam turbine | OPSD (2018) | 0.3904 | OPSD (2018) | 465 | 404.55 | 3.1 | 19911.7019 | Lignite | Lignite | 35.0975
Ja | BNA0789 | Lausitz Energie Kraftwerke AG | KW Jänschwalde | 3185 | Peitz | Kraftwerksstraße | Brandenburg | E | 06.10.1987 | Braunkohle |  |  | Braunkohle | Braunkohle | Braunkohle | Steam turbine | OPSD (2018) | 0.3904 | OPSD (2018) | 465 | 404.55 | 3.1 | 20316.2519 | Lignite | Lignite | 35.0975
Ja | BNA0878 | Uniper Kraftwerke GmbH | Schkopau | 6258 | Schkopau |  | Sachsen-Anhalt | A | 01.01.1996 | Braunkohle |  |  | Braunkohle | Braunkohle | Braunkohle | Steam turbine | OPSD (2018) | 0.3904 | OPSD (2018) | 450 | 391.5 | 3.1 | 20707.7519 | Lignite | Lignite | 35.0975
Ja | BNA0879 | Uniper Kraftwerke GmbH | Schkopau | 6258 | Schkopau |  | Sachsen-Anhalt | B | 01.01.1996 | Braunkohle |  |  | Braunkohle | Braunkohle | Braunkohle | Steam turbine | OPSD (2018) | 0.3904 | OPSD (2018) | 450 | 391.5 | 3.1 | 21099.2519 | Lignite | Lignite | 35.0975
Ja | BNA1293a | Martinswerk GmbH | Kraftwerk | 50127 | Bergheim | Kölner Straße 110 | Nordrhein-Westfalen | K1/TG1 | 01.02.1995 | Braunkohle |  |  | Braunkohle | Braunkohle | Braunkohle | Steam turbine | OPSD (2018) | 0.388 | OPSD (2018) | 10 | 8.7 | 3.1 | 21107.9519 | Lignite | Lignite | 35.3041
Ja | BNA1293b | Martinswerk GmbH | Kraftwerk | 50127 | Bergheim | Kölner Straße 110 | Nordrhein-Westfalen | K2/TG2 | 01.02.1995 | Braunkohle |  |  | Braunkohle | Braunkohle | Braunkohle | Steam turbine | OPSD (2018) | 0.388 | OPSD (2018) | 10 | 8.7 | 3.1 | 21116.6519 | Lignite | Lignite | 35.3041
Ja | BNA0123 | Lausitz Energie Kraftwerke AG | Boxberg | 2943 | Boxberg | Am Kraftwerk 1 | Sachsen | P | 01.07.1980 | Braunkohle |  |  | Braunkohle | Braunkohle | Braunkohle | Steam turbine | OPSD (2018) | 0.3856 | OPSD (2018) | 465 | 404.55 | 3.1 | 21521.2019 | Lignite | Lignite | 35.5133
Ja | BNA1002 | Mitteldeutsche Braunkohlengesellschaft mbH | Wählitz | 6679 | Wählitz |  | Sachsen-Anhalt |  | 25.08.1994 | Braunkohle |  |  | Braunkohle | Braunkohle | Braunkohle | Steam turbine | OPSD (2018) | 0.3856 | OPSD (2018) | 31 | 26.97 | 3.1 | 21548.1719 | Lignite | Lignite | 35.5133
Ja | BNA0122 | Lausitz Energie Kraftwerke AG | Boxberg | 2943 | Boxberg | Am Kraftwerk 1 | Sachsen | N | 01.01.1979 | Braunkohle |  |  | Braunkohle | Braunkohle | Braunkohle | Steam turbine | OPSD (2018) | 0.3832 | OPSD (2018) | 465 | 404.55 | 3.1 | 21952.7219 | Lignite | Lignite | 35.7251
Ja | BNA1400a | Südzucker AG, Werk Zeitz | EZ1 | 6712 | Zeitz | Albrechtstr. 54 | Sachsen-Anhalt | WSK | 01.09.1993 | Mehrere Energieträger | Braunkohle | HEL | Braunkohle | Braunkohle | Braunkohle | Steam turbine | OPSD (2018) | 0.3832 | OPSD (2018) | 23.3 | 20.271 | 3.1 | 21972.9929 | Lignite | Lignite | 35.7251
Ja | BNA1141 | Pfeifer & Langen GmbH & Co. KG | P&L Werk Euskirchen | 53879 | Euskirchen | Bonner Strasse 2 | Nordrhein-Westfalen | Kessel 4 / 6 | 01.12.1991 | Mehrere Energieträger | Braunkohlebrikett | Erdgas,Heizöl S,Heizöl EL | Braunkohle | Braunkohle | Braunkohle | Steam turbine | OPSD (2018) | 0.3784 | OPSD (2018) | 14.5 | 12.615 | 3.1 | 21985.6079 | Lignite | Lignite | 36.1567
Ja |  | Nicht-EEG-Anlagen < 10 MW | [7 empty] | Braunkohle |  |  | Braunkohle | Braunkohle | Braunkohle | Steam turbine | eigene Annahme | 0.376 | Annahme basierend auf DIW (2014) | 22.718 | 19.7647 | 3.1 | 22005.3726 | Lignite | Lignite | 36.3766
Ja | BNA0523 | Städtische Werke Energie + Wärme GmbH | FKK | 34134 | Kassel |  | Hessen |  | 21.12.1989 | Mehrere Energieträger | Braunkohle | Steinkohle, Klärschlamm, Erdgas, Heizöl EL | Braunkohle | Braunkohle | Braunkohle | Steam turbine | OPSD (2018) | 0.3736 | OPSD (2018) | 33.5 | 29.145 | 3.1 | 22034.5176 | Lignite | Lignite | 36.5994
Ja | BNA0177 | eins - energie in sachsen GmbH & Co. KG | HKW Chemnitz Nord II | 9115 | Chemnitz |  | Sachsen | Block B | 01.09.1988 | Mehrere Energieträger | Rohbraunkohle | Ersatzbrennstoff, Erdgas (Zünd- und Stützgas) | Braunkohle | Braunkohle | Braunkohle | Steam turbine | OPSD (2018) | 0.3712 | OPSD (2018) | 56.8 | 49.416 | 3.1 | 22083.9336 | Lignite | Lignite | 36.825
Ja | BNA0292 | RWE Power AG | Frechen/Wachtberg | 50226 | Frechen |  | Nordrhein-Westfalen | Frechen/Wachtberg | 01.01.1959 | Mehrere Energieträger | Braunkohle | Klärschlamm | Braunkohle | Braunkohle | Braunkohle | Steam turbine | OPSD (2018) | 0.3712 | OPSD (2018) | 176 | 153.12 | 3.1 | 22237.0536 | Lignite | Lignite | 36.825
Ja | BNA1511a | Papierfabrik Schoellershammer H. A. Schoeller Söhne GmbH & Co KG | Kessel 4 | 52355 | Düren | Kreuzauer Str. 18 | Nordrhein-Westfalen |  | 25.03.1983 | Braunkohle | Briketts | Kurzfaserreststoffe | Braunkohle | Braunkohle | Braunkohle | Steam turbine | OPSD (2018) | 0.3592 | OPSD (2018) | 9.3 | 8.091 | 3.1 | 22245.1446 | Lignite | Lignite | 37.9984
Ja | BNA1486 | ROMONTA GmbH | Grubenheizkraftwerk | 6317 | Seegebiet Mansfelder Land | Chausseestraße 1 | Sachsen-Anhalt |  | 01.07.1979 | Braunkohle |  |  | Braunkohle | Braunkohle | Braunkohle | Steam turbine | OPSD (2018) | 0.3496 | OPSD (2018) | 45 | 39.15 | 3.1 | 22284.2946 | Lignite | Lignite | 38.9952
Ja | BNA0700 | RWE Power AG | Neurath | 41517 | Grevenbroich-Neurath |  | Nordrhein-Westfalen | E | 22.02.1976 | Braunkohle |  |  | Braunkohle | Braunkohle | Braunkohle | Steam turbine | OPSD (2018) | 0.3424 | OPSD (2018) | 604 | 525.48 | 3.1 | 22809.7746 | Lignite | Lignite | 39.7794
Ja | BNA0699 | RWE Power AG | Neurath | 41517 | Grevenbroich-Neurath |  | Nordrhein-Westfalen | D | 24.06.1975 | Braunkohle |  |  | Braunkohle | Braunkohle | Braunkohle | Steam turbine | OPSD (2018) | 0.34 | OPSD (2018) | 607 | 528.09 | 3.1 | 23337.8646 | Lignite | Lignite | 40.0482
Ja | BNA1028 | RWE Power AG | Weisweiler | 52249 | Eschweiler-Weisweiler |  | Nordrhein-Westfalen | H | 18.01.1975 | Mehrere Energieträger | Braunkohle | Erdgas / Papierschlamm | Braunkohle | Braunkohle | Braunkohle | Steam turbine | OPSD (2018) | 0.34 | OPSD (2018) | 656 | 570.72 | 3.1 | 23908.5846 | Lignite | Lignite | 40.0482
Ja | BNA1027 | RWE Power AG | Weisweiler | 52249 | Eschweiler-Weisweiler |  | Nordrhein-Westfalen | G | 14.02.1974 | Mehrere Energieträger | Braunkohle | Erdgas / Papierschlamm | Braunkohle | Braunkohle | Braunkohle | Steam turbine | OPSD (2018) | 0.3376 | OPSD (2018) | 663 | 576.81 | 3.1 | 24485.3946 | Lignite | Lignite | 40.3209
Ja | BNA0698 | RWE Power AG | Neurath | 41517 | Grevenbroich-Neurath |  | Nordrhein-Westfalen | C | 21.03.1973 | Braunkohle |  |  | Braunkohle | Braunkohle | Braunkohle | Steam turbine | OPSD (2018) | 0.3352 | OPSD (2018) | 292 | 254.04 | 3.1 | 24739.4346 | Lignite | Lignite | 40.5974
Ja | BNA0696 | RWE Power AG | Neurath | 41517 | Grevenbroich-Neurath |  | Nordrhein-Westfalen | A | 14.10.1972 | Braunkohle |  |  | Braunkohle | Braunkohle | Braunkohle | Steam turbine | OPSD (2018) | 0.3328 | OPSD (2018) | 294 | 255.78 | 3.1 | 24995.2146 | Lignite | Lignite | 40.8779
Ja | BNA0697 | RWE Power AG | Neurath | 41517 | Grevenbroich-Neurath |  | Nordrhein-Westfalen | B | 30.06.1972 | Braunkohle |  |  | Braunkohle | Braunkohle | Braunkohle | Steam turbine | OPSD (2018) | 0.3328 | OPSD (2018) | 294 | 255.78 | 3.1 | 25250.9946 | Lignite | Lignite | 40.8779
Ja | BNA0705 | RWE Power AG | Niederaußem | 50129 | Bergheim |  | Nordrhein-Westfalen | D | 31.05.1968 | Braunkohle |  |  | Braunkohle | Braunkohle | Braunkohle | Steam turbine | OPSD (2018) | 0.3232 | OPSD (2018) | 297 | 258.39 | 3.1 | 25509.3846 | Lignite | Lignite | 42.0416
Ja | BNA1026 | RWE Power AG | Weisweiler | 52249 | Eschweiler-Weisweiler |  | Nordrhein-Westfalen | F | 04.09.1967 | Mehrere Energieträger | Braunkohle | Klärschlamm | Braunkohle | Braunkohle | Braunkohle | Steam turbine | OPSD (2018) | 0.3208 | OPSD (2018) | 321 | 279.27 | 3.1 | 25788.6546 | Lignite | Lignite | 42.3434
Ja | BNA0270 | Stadtwerke Flensburg GmbH | Heizkraftwerk FL | 24939 | Flensburg | Batteriestr. 48 | Schleswig-Holstein | Block 11 | 02.06.1992 | Mehrere Energieträger | Steinkohle | EBS / Biomasse | Steinkohle | Steinkohle | Steinkohle | Combined cycle | OPSD (2018) | 0.504 | OPSD (2018) | 31 | 24.18 | 12.53 | 25812.8346 | Hard Coal | Hard Coal | 42.6099
Ja | BNA0712 | RWE Power AG | Niederaußem | 50129 | Bergheim |  | Nordrhein-Westfalen | C | 27.06.1965 | Braunkohle |  |  | Braunkohle | Braunkohle | Braunkohle | Steam turbine | OPSD (2018) | 0.316 | OPSD (2018) | 295 | 256.65 | 3.1 | 26069.4846 | Lignite | Lignite | 42.9608
Ja | BNA1025 | RWE Power AG | Weisweiler | 52249 | Eschweiler-Weisweiler |  | Nordrhein-Westfalen | E | 02.12.1965 | Mehrere Energieträger | Braunkohle | Klärschlamm | Braunkohle | Braunkohle | Braunkohle | Steam turbine | OPSD (2018) | 0.316 | OPSD (2018) | 321 | 279.27 | 3.1 | 26348.7546 | Lignite | Lignite | 42.9608
Ja | BNA1097 | Smurfit Kappa Zülpich Papier GmbH | Kohlekraftwerk | 53909 | Zülpich | Bessenicher Weg | Nordrhein-Westfalen | K06 | 30.06.1964 | Erdgas | Braunkohlebriketts 75%, Sek.Brennstoff 20%, Biogas 5% | Rejekt + Biogas | Braunkohle | Braunkohle | Braunkohle | Steam turbine | OPSD (2018) | 0.3136 | OPSD (2018) | 19.5 | 16.965 | 3.1 | 26365.7196 | Lignite | Lignite | 43.2765
Ja | BNA1451 | Venator Germany GmbH | HKW Sachtleben | 47198 | Duisburg |  | Nordrhein-Westfalen |  | 30.06.1964 | Mehrere Energieträger | Braunkohle | Erdgas | Braunkohle | Braunkohle | Braunkohle | Steam turbine | OPSD (2018) | 0.3136 | OPSD (2018) | 27.5 | 23.925 | 3.1 | 26389.6446 | Lignite | Lignite | 43.2765
Ja | BNA0271 | Stadtwerke Flensburg GmbH | Heizkraftwerk FL | 24939 | Flensburg | Batteriestr. 48 | Schleswig-Holstein | Block 10 | 23.01.1989 | Mehrere Energieträger | Steinkohle | EBS / Biomasse | Steinkohle | Steinkohle | Steinkohle | Combined cycle | OPSD (2018) | 0.4905 | OPSD (2018) | 33 | 25.74 | 12.53 | 26415.3846 | Hard Coal | Hard Coal | 43.7469
Ja | BNA0498 | Infraserv GmbH & Co. Höchst KG | Heizkraftwerk | 65926 | Industriepark Höchst |  | Hessen | Block B | 21.08.1989 | Mehrere Energieträger | Steinkohle | Erdgas, Heizöl EL | Steinkohle | Steinkohle | Steinkohle | Combined cycle | OPSD (2018) | 0.4905 | OPSD (2018) | 66 | 51.48 | 12.53 | 26466.8646 | Hard Coal | Hard Coal | 43.7469
Ja | BNA0272 | Stadtwerke Flensburg GmbH | Heizkraftwerk FL | 24939 | Flensburg | Batteriestr. 48 | Schleswig-Holstein | Block 9 | 01.10.1985 | Mehrere Energieträger | Steinkohle | EBS / Biomasse | Steinkohle | Steinkohle | Steinkohle | Combined cycle | OPSD (2018) | 0.4725 | OPSD (2018) | 33 | 25.74 | 12.53 | 26492.6046 | Hard Coal | Hard Coal | 45.3639
Ja | BNA0138 | Braunschweiger Versorgungs-AG & Co. KG | HKW-Mitte | 38106 | Braunschweig |  | Niedersachsen | Block 1 | 10.07.1984 | Mehrere Energieträger | Steinkohle | Heizöl S | Steinkohle | Steinkohle | Steinkohle | Combined cycle | OPSD (2018) | 0.468 | OPSD (2018) | 43.3 | 33.774 | 12.53 | 26526.3786 | Hard Coal | Hard Coal | 45.7876
Ja | BNA0662a | Evonik Degussa GmbH | Kraftwerk I | 45772 | Marl | Paul-Baumann-Str. 1 | Nordrhein-Westfalen | Block 5 | 15.10.1983 | Mehrere Energieträger | Steinkohle | Abfälle, Erdgas | Steinkohle | Steinkohle | Steinkohle | Combined cycle | OPSD (2018) | 0.4635 | OPSD (2018) | 68.4 | 53.352 | 12.53 | 26579.7306 | Hard Coal | Hard Coal | 46.2195
Ja | BNA0646b | Grosskraftwerk Mannheim AG | GKM | 68199 | Mannheim | Marguerrestraße 1 | Baden-Württemberg | Block 9 | 02.05.2015 | Steinkohle |  |  | Steinkohle | Steinkohle | Steinkohle | Steam turbine | OPSD (2018) | 0.4625 | OPSD (2018) | 843 | 657.54 | 12.53 | 27237.2706 | Hard Coal | Hard Coal | 46.3166
Ja | BNA1558 | Vattenfall Heizkraftwerk Moorburg GmbH | Moorburg B | 21079 | Hamburg | Moorburger Schanze 2 | Hamburg | B | 28.02.2015 | Steinkohle | Steinkohle | Heizöl, leicht | Steinkohle | Steinkohle | Steinkohle | Steam turbine | OPSD (2018) | 0.4625 | OPSD (2018) | 800 | 624 | 12.53 | 27861.2706 | Hard Coal | Hard Coal | 46.3166
Ja | BNA1673 | Vattenfall Heizkraftwerk Moorburg GmbH | Moorburg A | 21079 | Hamburg | Moorburger Schanze 2 | Hamburg | A | 31.08.2015 | Steinkohle | Steinkohle | Heizöl, leicht | Steinkohle | Steinkohle | Steinkohle | Steam turbine | OPSD (2018) | 0.4625 | OPSD (2018) | 800 | 624 | 12.53 | 28485.2706 | Hard Coal | Hard Coal | 46.3166
Ja | BNA1674 | ENGIE Deutschland AG | Kraftwerk Wilhelmshaven | 26386 | Wilhelmshaven | Niedersachsendamm | Niedersachsen | Kraftwerk Wilhelmshaven | 30.10.2015 | Steinkohle | Steinkohle | Heizöl, leicht | Steinkohle | Steinkohle | Steinkohle | Steam turbine | OPSD (2018) | 0.4625 | OPSD (2018) | 731 | 570.18 | 12.53 | 29055.4506 | Hard Coal | Hard Coal | 46.3166
Ja | BNA0144 | swb Erzeugung AG & Co. KG | KW Hastedt | 28207 | Bremen | Hastedter Osterdeich 255 | Bremen | Block 15 | 01.03.2014 | Steinkohle |  |  | Steinkohle | Steinkohle | Steinkohle | Steam turbine | OPSD (2018) | 0.46 | OPSD (2018) | 119 | 92.82 | 12.53 | 29148.2706 | Hard Coal | Hard Coal | 46.5613
Ja | BNA0413c | RWE Generation SE | Westfalen | 59071 | Hamm-Uentrop |  | Nordrhein-Westfalen | E | 02.07.2014 | Steinkohle |  |  | Steinkohle | Steinkohle | Steinkohle | Steam turbine | OPSD (2018) | 0.46 | OPSD (2018) | 763.7 | 595.686 | 12.53 | 29743.9566 | Hard Coal | Hard Coal | 46.5613
Ja | BNA0518b | EnBW Energie Baden-Württemberg AG | Rheinhafen-Dampfkraftwerk | 76189 | Karlsruhe | Fettweisstraße 42 | Baden-Württemberg | RDK 8 | 01.07.2014 | Steinkohle |  |  | Steinkohle | Steinkohle | Steinkohle | Steam turbine | OPSD (2018) | 0.46 | OPSD (2018) | 834 | 650.52 | 12.53 | 30394.4766 | Hard Coal | Hard Coal | 46.5613
Ja | BNA0216b | STEAG-EVN Walsum 10 Kraftwerksgesellsellschaft mbH | KW Walsum | 47180 | Duisburg | Dr. Wilhelm-Roelen-Str.129 | Nordrhein-Westfalen | Walsum 10 | 20.12.2013 | Steinkohle |  |  | Steinkohle | Steinkohle | Steinkohle | Steam turbine | OPSD (2018) | 0.4575 | OPSD (2018) | 725 | 565.5 | 12.53 | 30959.9766 | Hard Coal | Hard Coal | 46.8086
Ja | BNA0450 | Steag GmbH | KW Herne | 44655 | Herne | Hertener Str. 16 | Nordrhein-Westfalen | Herne 4 | 25.07.1989 | Steinkohle |  |  | Steinkohle | Steinkohle | Steinkohle | Steam turbine | OPSD (2018) | 0.4575 | OPSD (2018) | 449 | 350.22 | 12.53 | 31310.1966 | Hard Coal | Hard Coal | 46.8086
Ja | BNA1508 | Trianel Kohlekraftwerk Lünen GmbH & Co. KG | Trianel Kohlekraftwerk Lünen | 44536 | Lünen | Frydagstr. 40 | Nordrhein-Westfalen |  | 01.01.2013 | Steinkohle | Steinkohle |  | Steinkohle | Steinkohle | Steinkohle | Steam turbine | OPSD (2018) | 0.4575 | OPSD (2018) | 735 | 573.3 | 12.53 | 31883.4966 | Hard Coal | Hard Coal | 46.8086
Ja | BNA1093 | ENGIE Deutschland AG | Zolling | 85406 | Zolling | Leininger Str. 1 | Bayern | Zolling Block 5 | 01.01.1985 | Mehrere Energieträger | Steinkohle | Klärschlamm, HSL, HEL | Steinkohle | Steinkohle | Steinkohle | Steam turbine | OPSD (2018) | 0.4525 | OPSD (2018) | 472 | 368.16 | 12.53 | 32251.6566 | Hard Coal | Hard Coal | 47.3115
Ja | BNA1817 | Stadtwerke Düsseldorf AG | GuD | 40221 | Düsseldorf | Auf der Lausward 75 | Nordrhein-Westfalen | GuD F | 22.01.2016 | Erdgas |  |  | Erdgas | Erdgas | GuD | Combined cycle | OPSD (2018) | 0.612 | OPSD (2018) | 595 | 529.55 | 23.27 | 32781.2066 | Natural Gas | Combined Cycle Gas | 47.6023
Ja | BNA1819 | Stadtwerke Flensburg GmbH | Heizkraftwerk FL | 24939 | Flensburg | Batteriestr. 48 | Schleswig-Holstein | Block 12 | 01.10.2016 | Erdgas |  |  | Erdgas | Erdgas | GuD | Combined cycle | OPSD (2018) | 0.612 | OPSD (2018) | 78 | 69.42 | 23.27 | 32850.6266 | Natural Gas | Combined Cycle Gas | 47.6023
Ja | BNA1820 | Gemeinschaftskraftwerk Bremen GmbH und Co. KG | KW Mittelsbüren | 28237 | Bremen |  | Bremen | GuD MiBÜ | 01.10.2016 | Erdgas |  |  | Erdgas | Erdgas | GuD | Combined cycle | OPSD (2018) | 0.612 | OPSD (2018) | 444.5 | 395.605 | 23.27 | 33246.2316 | Natural Gas | Combined Cycle Gas | 47.6023
Ja | BNA0434 | EnBW Energie Baden-Württemberg AG | Heizkraftwerk Heilbronn | 74076 | Heilbronn | Lichtenbergerstraße 23 | Baden-Württemberg | HLB 7 | 01.12.1985 | Steinkohle |  |  | Steinkohle | Steinkohle | Steinkohle | Steam turbine | OPSD (2018) | 0.4475 | OPSD (2018) | 778 | 606.84 | 12.53 | 33853.0716 | Hard Coal | Hard Coal | 47.8256
Ja | BNA0493 | RWE Generation SE | Ibbenbüren | 49479 | Ibbenbüren |  | Nordrhein-Westfalen | B | 19.06.1985 | Mehrere Energieträger | Steinkohle | Klärschlamm / Tiermehl | Steinkohle | Steinkohle | Steinkohle | Steam turbine | OPSD (2018) | 0.4475 | OPSD (2018) | 794 | 619.32 | 12.53 | 34472.3916 | Hard Coal | Hard Coal | 47.8256
Ja | BNA0934 | EnBW Energie Baden-Württemberg AG | Heizkraftwerk Stuttgart-Gaisburg | 70376 | Stuttgart | Langwiesenweg 23 | Baden-Württemberg | GAI DT 14 neu | 01.01.2009 | Mehrere Energieträger | Steinkohle | Erdgas, Heizöl | Steinkohle | Steinkohle | Steinkohle | Steam turbine | OPSD (2018) | 0.4475 | OPSD (2018) | 22.6 | 17.628 | 12.53 | 34490.0196 | Hard Coal | Hard Coal | 47.8256
Ja | BNA0918b | Dow Deutschland Anlagengesellschaft mbH | Dow Stade | 21683 | Stade | Bützflethersand | Niedersachsen | Cogen Dow Stade | 01.01.2015 | Erdgas | Erdgas | Wasserstoff | Erdgas | Erdgas | GuD | Combined cycle | OPSD (2018) | 0.6075 | OPSD (2018) | 157 | 139.73 | 23.27 | 34629.7496 | Natural Gas | Combined Cycle Gas | 47.9438
Ja | BNA0922 | CIECH Energy Deutschland GmbH | GuD-Ikw Staßfurt | 39418 | Staßfurt | Athenslebener Weg 57 | Sachsen-Anhalt |  | 01.10.2015 | Erdgas |  |  | Erdgas | Erdgas | GuD | Combined cycle | OPSD (2018) | 0.6075 | OPSD (2018) | 100 | 89 | 23.27 | 34718.7496 | Natural Gas | Combined Cycle Gas | 47.9438
Ja | BNA0256b | SWE Energie GmbH | HKW Erfurt-Ost | 99087 | Erfurt |  | Thüringen | GT2 | 2014 | Erdgas |  |  | Erdgas | Erdgas | GuD | Combined cycle | OPSD (2018) | 0.603 | OPSD (2018) | 32.6 | 29.014 | 23.27 | 34747.7636 | Natural Gas | Combined Cycle Gas | 48.2904
Ja | BNA0261c | Erlanger Stadtwerke AG | HKW Erlangen | 91052 | Erlangen | Äußere Bruckerstr. 33 | Bayern | GuD 2 | 10.02.2014 | Erdgas |  |  | Erdgas | Erdgas | GuD | Combined cycle | OPSD (2018) | 0.603 | OPSD (2018) | 6.7 | 5.963 | 23.27 | 34753.7266 | Natural Gas | Combined Cycle Gas | 48.2904
Ja | BNA0147 | ENGIE Deutschland AG | Farge | 28777 | Bremen | Wilhelmshavener Str. 6 | Bremen | Farge | 01.01.1969 | Mehrere Energieträger | Steinkohle | Klärschlamm, HSL, HEL | Steinkohle | Steinkohle | Steinkohle | Steam turbine | OPSD (2018) | 0.4425 | OPSD (2018) | 350 | 273 | 12.53 | 35026.7266 | Hard Coal | Hard Coal | 48.3513
Ja | BNA0019 | EnBW Energie Baden-Württemberg AG | Heizkraftwerk Altbach/Deizisau | 73776 | Altbach | Industriestraße 11 | Baden-Württemberg | ALT HKW 2 (DT Solobetrieb) | 01.01.1997 | Steinkohle |  |  | Steinkohle | Steinkohle | Steinkohle | Steam turbine | OPSD (2018) | 0.44 | OPSD (2018) | 336 | 262.08 | 12.53 | 35288.8066 | Hard Coal | Hard Coal | 48.6186
Ja | BNA0392b | Heizkraftwerk Halle-Trotha GmbH | HKW Halle Trotha | 6130 | Halle | Brachwitzer Straße 23 | Sachsen-Anhalt | GuD | 30.01.2013 | Erdgas |  |  | Erdgas | Erdgas | GuD | Combined cycle | OPSD (2018) | 0.5985 | OPSD (2018) | 56.14 | 49.9646 | 23.27 | 35338.7712 | Natural Gas | Combined Cycle Gas | 48.6422
Ja | BNA0418 | enercity AG | GKL | 30169 | Hannover |  | Niedersachsen | GKL | 05.11.1998 | Erdgas |  |  | Erdgas | Erdgas | GuD | Combined cycle | OPSD (2018) | 0.5985 | OPSD (2018) | 230 | 204.7 | 23.27 | 35543.4712 | Natural Gas | Combined Cycle Gas | 48.6422
Ja | BNA0548b | Statkraft Markets GmbH | Knapsack Gas II | 50351 | Hürth-Knapsack |  | Nordrhein-Westfalen |  | 01.07.2013 | Erdgas |  |  | Erdgas | Erdgas | GuD | Combined cycle | OPSD (2018) | 0.5985 | OPSD (2018) | 430 | 382.7 | 23.27 | 35926.1712 | Natural Gas | Combined Cycle Gas | 48.6422
Ja | BNA1337e | DS Smith Paper Deutschland GmbH | GuD-Anlage | 63741 | Aschaffenburg | Weichertstr. 7 | Bayern | GuD-Anlage | 28.01.2013 | Mehrere Energieträger | Erdgas | Biogas | Erdgas | Erdgas | GuD | Combined cycle | OPSD (2018) | 0.5985 | OPSD (2018) | 47 | 41.83 | 23.27 | 35968.0012 | Natural Gas | Combined Cycle Gas | 48.6422
Ja | BNA1523b | Moritz J. Weig GmbH & Co KG | Gemeinschaftskraftwerk Weig | 56727 | Mayen | Polcher Str. 113 | Rheinland-Pfalz | Block 2 (Kessel 6, GT 2, DT 3) | 01.01.2013 | Erdgas |  |  | Erdgas | Erdgas | GuD | Combined cycle | OPSD (2018) | 0.5985 | OPSD (2018) | 27.4 | 24.386 | 23.27 | 35992.3872 | Natural Gas | Combined Cycle Gas | 48.6422
Ja | BNA0518a | EnBW Energie Baden-Württemberg AG | Rheinhafen-Dampfkraftwerk | 76189 | Karlsruhe | Fettweisstraße 42 | Baden-Württemberg | RDK 7 | 21.06.1985 | Steinkohle |  |  | Steinkohle | Steinkohle | Steinkohle | Steam turbine | OPSD (2018) | 0.4375 | OPSD (2018) | 517 | 403.26 | 12.53 | 36395.6472 | Hard Coal | Hard Coal | 48.889
Ja | BNA0644 | Grosskraftwerk Mannheim AG | GKM | 68199 | Mannheim | Marguerrestraße 1 | Baden-Württemberg | Block 6 | 26.12.2005 | Steinkohle |  |  | Steinkohle | Steinkohle | Steinkohle | Steam turbine | OPSD (2018) | 0.4375 | OPSD (2018) | 255 | 198.9 | 12.53 | 36594.5472 | Hard Coal | Hard Coal | 48.889
Ja | BNA0861b | Energie SaarLorLux AG | HKW Römerbrücke | 66121 | Saarbrücken |  | Saarland | Kohleanlage | 01.07.1989 | Steinkohle |  |  | Steinkohle | Steinkohle | Steinkohle | Steam turbine | OPSD (2018) | 0.4375 | OPSD (2018) | 50 | 39 | 12.53 | 36633.5472 | Hard Coal | Hard Coal | 48.889
Ja | BNA0059b | Volkswagen AG | GuD Baunatal, VW Werksgelände | 34225 | Baunatal |  | Hessen |  | 29.12.2011 | Erdgas |  |  | Erdgas | Erdgas | GuD | Combined cycle | OPSD (2018) | 0.5895 | OPSD (2018) | 78 | 69.42 | 23.27 | 36702.9672 | Natural Gas | Combined Cycle Gas | 49.3619
Ja | BNA0464 | Lausitz Energie Kraftwerke AG | KWM | 31249 | Hohenhameln OT Mehrum |  | Niedersachsen | Block3 | 01.06.1979 | Steinkohle |  |  | Steinkohle | Steinkohle | Steinkohle | Steam turbine | OPSD (2018) | 0.4325 | OPSD (2018) | 690 | 538.2 | 12.53 | 37241.1672 | Hard Coal | Hard Coal | 49.4392
Ja | BNA0136 | Braunschweiger Versorgungs-AG & Co. KG | HKW-Mitte | 38106 | Braunschweig |  | Niedersachsen | GuD | 30.12.2010 | Mehrere Energieträger | Erdgas | Heizöl L | Erdgas | Erdgas | GuD | Combined cycle | OPSD (2018) | 0.585 | OPSD (2018) | 74 | 65.86 | 23.27 | 37307.0272 | Natural Gas | Combined Cycle Gas | 49.7301
Ja | BNA0588 | Stadtwerke Leipzig GmbH | Heizkraftwerk Leipzig-Nord | 4105 | Leipzig |  | Sachsen |  | 15.02.1996 | Mehrere Energieträger | Erdgas | leichtes Heizöl | Erdgas | Erdgas | GuD | Combined cycle | OPSD (2018) | 0.585 | OPSD (2018) | 167 | 148.63 | 23.27 | 37455.6572 | Natural Gas | Combined Cycle Gas | 49.7301
Ja | BNA0598b | InfraLeuna GmbH | ILK-GuD | 6237 | Leuna |  | Sachsen-Anhalt | KT1 | 30.04.2010 | Sonstige Energieträger | Dampf |  | Sonstige Energieträger (nicht erneuerbar) | Erdgas | GuD | Combined cycle | OPSD (2018) | 0.585 | Annahme basierend auf DIW (2014) | 20 | 17.8 | 23.27 | 37473.4572 | Natural Gas | Combined Cycle Gas | 49.7301
Ja | BNA0606 | RWE Generation SE | Emsland | 49811 | Lingen |  | Niedersachsen | D | 07.09.2010 | Erdgas |  |  | Erdgas | Erdgas | GuD | Combined cycle | OPSD (2018) | 0.585 | OPSD (2018) | 887 | 789.43 | 23.27 | 38262.8872 | Natural Gas | Combined Cycle Gas | 49.7301
Ja | BNA0805 | Daimler AG | Kraftwerk Plattling | 94447 | Plattling |  | Bayern |  | 20.04.2010 | Erdgas |  |  | Erdgas | Erdgas | GuD | Combined cycle | OPSD (2018) | 0.585 | OPSD (2018) | 118.5 | 105.465 | 23.27 | 38368.3522 | Natural Gas | Combined Cycle Gas | 49.7301
Ja | BNA0400 | Vattenfall Hamburg Wärme GmbH | GuD Tiefstack | 22113 | Hamburg | Andreas-Meyer-Straße 8 | Hamburg | GuD Tiefstack | 02.11.2009 | Erdgas |  |  | Erdgas | Erdgas | GuD | Combined cycle | OPSD (2018) | 0.5805 | OPSD (2018) | 127 | 113.03 | 23.27 | 38481.3822 | Natural Gas | Combined Cycle Gas | 50.104
Ja | BNA0444 | K+S AG | Wintershall | 36266 | Heringen |  | Hessen | Wintershall | 20.05.2009 | Erdgas | Erdgas | Dampf von extern aus Abfall | Erdgas | Erdgas | GuD | Combined cycle | OPSD (2018) | 0.5805 | OPSD (2018) | 69 | 61.41 | 23.27 | 38542.7922 | Natural Gas | Combined Cycle Gas | 50.104
Ja | BNA1087 | Heizkraftwerk Würzburg GmbH | Heizkraftwerke an der Friedensbrücke | 97080 | Würzburg | Veitshöchheimer Str. 1 | Bayern | GTII | 01.01.2009 | Erdgas |  |  | Erdgas | Erdgas | GuD | Combined cycle | OPSD (2018) | 0.5805 | OPSD (2018) | 29.5 | 26.255 | 23.27 | 38569.0472 | Natural Gas | Combined Cycle Gas | 50.104
Ja | BNA1075a | Volkswagen AG | HKW Nord | 38436 | Wolfsburg |  | Niedersachsen | Generator A | 01.05.2000 | Mehrere Energieträger | Steinkohle | Erdgas, Mineralöl | Steinkohle | Steinkohle | Steinkohle | Steam turbine | OPSD (2018) | 0.425 | OPSD (2018) | 61.5 | 47.97 | 12.53 | 38617.0172 | Hard Coal | Hard Coal | 50.2887
Ja | BNA1075b | Volkswagen AG | HKW Nord | 38436 | Wolfsburg |  | Niedersachsen | Generator B | 01.05.2000 | Mehrere Energieträger | Steinkohle | Erdgas, Mineralöl | Steinkohle | Steinkohle | Steinkohle | Steam turbine | OPSD (2018) | 0.425 | OPSD (2018) | 61.5 | 47.97 | 12.53 | 38664.9872 | Hard Coal | Hard Coal | 50.2887
Ja | BNA0410 | Trianel Gaskraftwerk Hamm GmbH & Co. KG | Trianel Gaskraftwerk | 59071 | Hamm | Trianelstraße 1 | Nordrhein-Westfalen | Block 10 | 01.03.2008 | Erdgas |  |  | Erdgas | Erdgas | GuD | Combined cycle | OPSD (2018) | 0.576 | OPSD (2018) | 417.1 | 371.219 | 23.27 | 39036.2062 | Natural Gas | Combined Cycle Gas | 50.4837
Ja | BNA0411 | Trianel Gaskraftwerk Hamm GmbH & Co. KG | Trianel Gaskraftwerk | 59071 | Hamm | Trianelstraße 1 | Nordrhein-Westfalen | Block 20 | 01.03.2008 | Erdgas |  |  | Erdgas | Erdgas | GuD | Combined cycle | OPSD (2018) | 0.576 | OPSD (2018) | 420.9 | 374.601 | 23.27 | 39410.8072 | Natural Gas | Combined Cycle Gas | 50.4837
Ja | BNA0545 | RheinEnergie AG | HKW Niehl 2 | 50735 | Köln |  | Nordrhein-Westfalen | GuD | 26.03.2005 | Erdgas |  |  | Erdgas | Erdgas | GuD | Combined cycle | OPSD (2018) | 0.576 | OPSD (2018) | 413 | 367.57 | 23.27 | 39778.3772 | Natural Gas | Combined Cycle Gas | 50.4837
Ja | BNA0442 | Mark-E AG / Statkraft Markets | Cuno Heizkraftwerk Herdecke | 58313 | Herdecke |  | Nordrhein-Westfalen | H6 | 01.01.2007 | Erdgas |  |  | Erdgas | Erdgas | GuD | Combined cycle | OPSD (2018) | 0.5715 | OPSD (2018) | 417 | 371.13 | 23.27 | 40149.5072 | Natural Gas | Combined Cycle Gas | 50.8694
Ja | BNA0548a | Statkraft Markets GmbH | Knapsack Gas I | 50351 | Hürth-Knapsack |  | Nordrhein-Westfalen |  | 01.01.2006 | Erdgas |  |  | Erdgas | Erdgas | GuD | Combined cycle | OPSD (2018) | 0.567 | OPSD (2018) | 800 | 712 | 23.27 | 40861.5072 | Natural Gas | Combined Cycle Gas | 51.2612
Ja | BNA0510b | SWK Stadtwerke Kaiserslautern, Versorgungs-AG | HKW Karcherstr. | 67655 | Kaiserslautern |  | Rheinland-Pfalz | 20 | 26.11.1996 | Steinkohle |  |  | Steinkohle | Steinkohle | Steinkohle | Steam turbine | OPSD (2018) | 0.415 | OPSD (2018) | 13.4 | 10.452 | 12.53 | 40871.9592 | Hard Coal | Hard Coal | 51.4692
Ja | BNA0100 | Stadtwerke Bielefeld GmbH | GuD Kraftwerk Hillegossen | 33697 | Bielefeld |  | Nordrhein-Westfalen | GuD | 02.01.2005 | Erdgas |  |  | Erdgas | Erdgas | GuD | Combined cycle | OPSD (2018) | 0.5625 | OPSD (2018) | 37.45 | 33.3305 | 23.27 | 40905.2897 | Natural Gas | Combined Cycle Gas | 51.6593
Ja | BNA0214 | Stadtwerke Duisburg AG | HKW III/B | 47249 | Duisburg | Wanheimer Straße 439-454 | Nordrhein-Westfalen | HKW III/B | 24.10.2005 | Mehrere Energieträger | Erdgas | Heizöl | Erdgas | Erdgas | GuD | Combined cycle | OPSD (2018) | 0.5625 | OPSD (2018) | 234 | 208.26 | 23.27 | 41113.5497 | Natural Gas | Combined Cycle Gas | 51.6593
Ja | BNA0261a | Erlanger Stadtwerke AG | HKW Erlangen | 91052 | Erlangen | Äußere Bruckerstr. 33 | Bayern | GuD I | 14.09.2005 | Erdgas |  |  | Erdgas | Erdgas | GuD | Combined cycle | OPSD (2018) | 0.5625 | OPSD (2018) | 21.6 | 19.224 | 23.27 | 41132.7737 | Natural Gas | Combined Cycle Gas | 51.6593
Ja | BNA0614b | BASF SE | Kraftwerk Mitte | 67056 | Ludwigshafen | A 800 | Rheinland-Pfalz | GUD A 800 GT 11, GT 12, DT 10 | 12.05.2005 | Erdgas |  |  | Erdgas | Erdgas | GuD | Combined cycle | OPSD (2018) | 0.5625 | OPSD (2018) | 497.5 | 442.775 | 23.27 | 41575.5487 | Natural Gas | Combined Cycle Gas | 51.6593
Ja | BNA0685 | Stadtwerke Münster GmbH | Heizkraftwerk Hafen | 48145 | Münster |  | Nordrhein-Westfalen | GuD | 14.12.2005 | Mehrere Energieträger | Erdgas | Heizöl | Erdgas | Erdgas | GuD | Combined cycle | OPSD (2018) | 0.5625 | OPSD (2018) | 104.14 | 92.6846 | 23.27 | 41668.2333 | Natural Gas | Combined Cycle Gas | 51.6593
Ja | BNA0742 | N-ERGIE AG | HKW Sandreuth | 90441 | Nürnberg | Sandreuthstr. 51 | Bayern | GuD 1 | 05.01.2005 | Erdgas |  |  | Erdgas | Erdgas | GuD | Combined cycle | OPSD (2018) | 0.5625 | OPSD (2018) | 75 | 66.75 | 23.27 | 41734.9833 | Natural Gas | Combined Cycle Gas | 51.6593
Ja | BNA0743 | N-ERGIE AG | HKW Sandreuth | 90441 | Nürnberg | Sandreuthstr. 51 | Bayern | GuD 2 | 05.01.2005 | Erdgas |  |  | Erdgas | Erdgas | GuD | Combined cycle | OPSD (2018) | 0.5625 | OPSD (2018) | 75 | 66.75 | 23.27 | 41801.7333 | Natural Gas | Combined Cycle Gas | 51.6593
Ja | BNA0861a | Energie SaarLorLux AG | HKW Römerbrücke | 66121 | Saarbrücken |  | Saarland | GuD-Anlage | 01.06.2005 | Mehrere Energieträger | Erdgas | HEL (teilweise) | Erdgas | Erdgas | GuD | Combined cycle | OPSD (2018) | 0.5625 | OPSD (2018) | 75 | 66.75 | 23.27 | 41868.4833 | Natural Gas | Combined Cycle Gas | 51.6593
Ja | BNA1088 | Heizkraftwerk Würzburg GmbH | Heizkraftwerke an der Friedensbrücke | 97080 | Würzburg | Veitshöchheimer Str. 1 | Bayern | GTI | 01.01.2005 | Erdgas |  |  | Erdgas | Erdgas | GuD | Combined cycle | OPSD (2018) | 0.5625 | OPSD (2018) | 44.5 | 39.605 | 23.27 | 41908.0883 | Natural Gas | Combined Cycle Gas | 51.6593
Ja | BNA0546 | RheinEnergie AG | HKW Merkenich | 50769 | Köln |  | Nordrhein-Westfalen | GuD | 27.01.2004 | Erdgas |  |  | Erdgas | Erdgas | GuD | Combined cycle | OPSD (2018) | 0.558 | OPSD (2018) | 108 | 96.12 | 23.27 | 42004.2083 | Natural Gas | Combined Cycle Gas | 52.0638
Ja | BNA0684a | SWM Services GmbH | Süd GT 61 | 81371 | München |  | Bayern | 2 | 30.09.2004 | Erdgas |  |  | Erdgas | Erdgas | GuD | Combined cycle | OPSD (2018) | 0.558 | OPSD (2018) | 124.9 | 111.161 | 23.27 | 42115.3693 | Natural Gas | Combined Cycle Gas | 52.0638
Ja | BNA0684b | SWM Services GmbH | Süd GT 62 | 81371 | München |  | Bayern | 2 | 30.09.2004 | Erdgas |  |  | Erdgas | Erdgas | GuD | Combined cycle | OPSD (2018) | 0.558 | OPSD (2018) | 123.9 | 110.271 | 23.27 | 42225.6403 | Natural Gas | Combined Cycle Gas | 52.0638
Ja | BNA0684c | SWM Services GmbH | Süd DT60 | 81371 | München |  | Bayern | 2 | 30.09.2004 | Erdgas |  |  | Erdgas | Erdgas | GuD | Combined cycle | OPSD (2018) | 0.558 | OPSD (2018) | 127.6 | 113.564 | 23.27 | 42339.2043 | Natural Gas | Combined Cycle Gas | 52.0638
Ja | BNA0849 | EnBW Energie Baden-Württemberg AG | KNG Kraftwerk Rostock | 18147 | Rostock | Am Kühlturm 1 | Mecklenburg-Vorpommern | Rostock | 01.10.1994 | Steinkohle |  |  | Steinkohle | Steinkohle | Steinkohle | Steam turbine | OPSD (2018) | 0.41 | OPSD (2018) | 514 | 400.92 | 12.53 | 42740.1243 | Hard Coal | Hard Coal | 52.081
Ja | BNA0660 | Evonik Degussa GmbH | Kraftwerk I | 45772 | Marl | Paul-Baumann-Str. 1 | Nordrhein-Westfalen | Block 4 | 01.06.1971 | Mehrere Energieträger | Steinkohle | Abfälle, Heizöl | Steinkohle | Steinkohle | Steinkohle | Combined cycle | OPSD (2018) | 0.4095 | OPSD (2018) | 55.56 | 43.3368 | 12.53 | 42783.4611 | Hard Coal | Hard Coal | 52.143
Ja | BNA0402 | Vattenfall Hamburg Wärme GmbH | Tiefstack | 22113 | Hamburg | Andreas-Meyer-Straße 8 | Hamburg | Tiefstack | 01.03.1993 | Steinkohle |  |  | Steinkohle | Steinkohle | Steinkohle | Steam turbine | OPSD (2018) | 0.4075 | OPSD (2018) | 194 | 151.32 | 12.53 | 42934.7811 | Hard Coal | Hard Coal | 52.3925
Ja | BNA0403 | Vattenfall Europe Wärme AG | Wedel | 22880 | Wedel | Tinsdaler Weg 146 | Schleswig-Holstein | Wedel 2 | 23.07.1962 | Steinkohle |  |  | Steinkohle | Steinkohle | Steinkohle | Steam turbine | OPSD (2018) | 0.4075 | OPSD (2018) | 123 | 95.94 | 12.53 | 43030.7211 | Hard Coal | Hard Coal | 52.3925
Ja | BNA0404 | Vattenfall Europe Wärme AG | Wedel | 22880 | Wedel | Tinsdaler Weg 146 | Schleswig-Holstein | Wedel 1 | 01.01.1961 | Steinkohle |  |  | Steinkohle | Steinkohle | Steinkohle | Steam turbine | OPSD (2018) | 0.4075 | OPSD (2018) | 137 | 106.86 | 12.53 | 43137.5811 | Hard Coal | Hard Coal | 52.3925
Ja | BNA0646a | Grosskraftwerk Mannheim AG | GKM | 68199 | Mannheim | Marguerrestraße 1 | Baden-Württemberg | Block 8 | 05.04.1993 | Steinkohle |  |  | Steinkohle | Steinkohle | Steinkohle | Steam turbine | OPSD (2018) | 0.4075 | OPSD (2018) | 435 | 339.3 | 12.53 | 43476.8811 | Hard Coal | Hard Coal | 52.3925
Ja | BNA0499 | Infraserv GmbH & Co. Höchst KG | Heizkraftwerk | 65926 | Industriepark Höchst |  | Hessen | Block A | 26.11.2003 | Erdgas |  |  | Erdgas | Erdgas | GuD | Combined cycle | OPSD (2018) | 0.5535 | OPSD (2018) | 86 | 76.54 | 23.27 | 43553.4211 | Natural Gas | Combined Cycle Gas | 52.4749
Ja | BNA0658 | Evonik Degussa GmbH | Kraftwerk III | 45772 | Marl | Paul-Baumann-Str. 1 | Nordrhein-Westfalen | Block 311 | 22.11.1973 | Erdgas |  |  | Erdgas | Erdgas | GuD | Combined cycle | OPSD (2018) | 0.5535 | OPSD (2018) | 61.13 | 54.4057 | 23.27 | 43607.8268 | Natural Gas | Combined Cycle Gas | 52.4749
Ja | BNA0659 | Evonik Degussa GmbH | Kraftwerk III | 45772 | Marl | Paul-Baumann-Str. 1 | Nordrhein-Westfalen | Block 312 | 01.01.1974 | Erdgas |  |  | Erdgas | Erdgas | GuD | Combined cycle | OPSD (2018) | 0.5535 | OPSD (2018) | 77.57 | 69.0373 | 23.27 | 43676.8641 | Natural Gas | Combined Cycle Gas | 52.4749
Ja | BNA1196b | MVV Energie AG | Industriekraftwerk Ludwigshafen | 67065 | Ludwigshafen | Giulinistr. 2 | Rheinland-Pfalz | GuD | 01.03.2003 | Erdgas |  |  | Erdgas | Erdgas | GuD | Combined cycle | OPSD (2018) | 0.5535 | OPSD (2018) | 11.96 | 10.6444 | 23.27 | 43687.5085 | Natural Gas | Combined Cycle Gas | 52.4749
Ja | BNA0377 | Uniper Kraftwerke GmbH | Staudinger | 63538 | Großkrotzenburg |  | Hessen | 5 | 01.01.1992 | Steinkohle |  |  | Steinkohle | Steinkohle | Steinkohle | Steam turbine | OPSD (2018) | 0.405 | OPSD (2018) | 510 | 397.8 | 12.53 | 44085.3085 | Hard Coal | Hard Coal | 52.7079
Ja | BNA0526 | Gemeinschaftskraftwerk Kiel GmbH | Gemeinschaftskraftwerk Kiel | 24149 | Kiel |  | Schleswig-Holstein |  | 02.10.1970 | Steinkohle |  |  | Steinkohle | Steinkohle | Steinkohle | Steam turbine | OPSD (2018) | 0.405 | OPSD (2018) | 323 | 251.94 | 12.53 | 44337.2485 | Hard Coal | Hard Coal | 52.7079
Ja | BNA1405a | Fernwärme Ulm GmbH | Heizkraftwerk Magirusstraße | 89077 | Ulm | Magirusstr. 21 | Baden-Württemberg |  | 17.11.1992 | Mehrere Energieträger | Steinkohle | Erdgas, HEL | Steinkohle | Steinkohle | Steinkohle | Steam turbine | OPSD (2018) | 0.405 | OPSD (2018) | 20.7 | 16.146 | 12.53 | 44353.3945 | Hard Coal | Hard Coal | 52.7079
Ja | BNA1334 | CR3-Kaffeeveredelung M. Hermsen GmbH | KWK-Anlage | 28237 | Bremen | Waterbergstraße 14 | Bremen | GT 1-3, DT | 1993 und 2002 | Erdgas |  |  | Erdgas | Erdgas | GuD | Combined cycle | OPSD (2018) | 0.549 | OPSD (2018) | 14.8 | 13.172 | 23.27 | 44366.5665 | Natural Gas | Combined Cycle Gas | 52.8927
Ja | BNA0969b | SWM Services GmbH | Nord 2 | 85774 | Unterföhring |  | Bayern | 2 | 15.12.1991 | Mehrere Energieträger | Steinkohle | Gas | Steinkohle | Steinkohle | Steinkohle | Steam turbine | OPSD (2018) | 0.4025 | OPSD (2018) | 332.7 | 259.506 | 12.53 | 44626.0725 | Hard Coal | Hard Coal | 53.0272
Ja | BNA0714 | RWE Power AG | Fortuna Nord | 50129 | Bergheim |  | Nordrhein-Westfalen | Fortuna Nord | 01.01.1939 | Braunkohle |  |  | Braunkohle | Braunkohle | Braunkohle | Steam turbine | OPSD (2018) | 0.2536 | OPSD (2018) | 15 | 13.05 | 3.1 | 44639.1225 | Lignite | Lignite | 53.1132
Ja | BNA0172a | Wacker Chemie AG | Burghausen 01 - GT | 84489 | Burghausen | Johannes-Hess Straße 24 | Bayern |  | 27.07.2001 | Erdgas |  |  | Erdgas | Erdgas | GuD | Combined cycle | OPSD (2018) | 0.5445 | OPSD (2018) | 120 | 106.8 | 23.27 | 44745.9225 | Natural Gas | Combined Cycle Gas | 53.3174
Ja | BNA1183 | RheinEnergie AG | HKW Merheim | 51109 | Köln |  | Nordrhein-Westfalen | GuD | 08.03.2001 | Erdgas |  |  | Erdgas | Erdgas | GuD | Combined cycle | OPSD (2018) | 0.5445 | OPSD (2018) | 15.8 | 14.062 | 23.27 | 44759.9845 | Natural Gas | Combined Cycle Gas | 53.3174
Ja | BNA0085a | Vattenfall Wärme Berlin AG | Moabit | 13353 | Berlin | Friedrich-Krause-Ufer 10- 15 | Berlin | Moabit A | 24.11.1989 | Mehrere Energieträger | Steinkohle | Holz | Steinkohle | Steinkohle | Steinkohle | Steam turbine | OPSD (2018) | 0.4 | OPSD (2018) | 89 | 69.42 | 12.53 | 44829.4045 | Hard Coal | Hard Coal | 53.3505
Ja | BNA0758 | Energieversorgung Offenbach AG | Heizkraftwerk Offenbach | 63067 | Offenbach |  | Hessen |  | 15.02.1990 | Mehrere Energieträger | Steinkohle | Biomasse | Steinkohle | Steinkohle | Steinkohle | Steam turbine | OPSD (2018) | 0.4 | OPSD (2018) | 54 | 42.12 | 12.53 | 44871.5245 | Hard Coal | Hard Coal | 53.3505
Ja | BNA0801 | Heizkraftwerk Pforzheim GmbH | Heizkraftwerk Pforzheim GmbH | 75175 | Pforzheim | Hohwiesenweg 15 | Baden-Württemberg | Wirbelschichtblock | 18.01.1990 | Mehrere Energieträger | Steinkohle | EBS; Mineralölprodukte; Klärgas | Steinkohle | Steinkohle | Steinkohle | Steam turbine | OPSD (2018) | 0.4 | OPSD (2018) | 26.9 | 20.982 | 12.53 | 44892.5065 | Hard Coal | Hard Coal | 53.3505
Ja | BNA0290 | Mainova AG | HKW West | 60627 | Frankfurt am Main | Gutleutstraße 231 | Hessen | Block 3 | 01.01.1989 | Mehrere Energieträger | Steinkohle | Mineralölprodukte | Steinkohle | Steinkohle | Steinkohle | Steam turbine | OPSD (2018) | 0.3975 | OPSD (2018) | 61.5 | 47.97 | 12.53 | 44940.4765 | Hard Coal | Hard Coal | 53.6779
Ja | BNA0420 | enercity AG | GKH | 30419 | Hannover |  | Niedersachsen | Block1 | 26.01.1989 | Steinkohle |  |  | Steinkohle | Steinkohle | Steinkohle | Steam turbine | OPSD (2018) | 0.3975 | OPSD (2018) | 136 | 106.08 | 12.53 | 45046.5565 | Hard Coal | Hard Coal | 53.6779
Ja | BNA0421 | enercity AG | GKH | 30419 | Hannover |  | Niedersachsen | Block2 | 21.06.1989 | Steinkohle |  |  | Steinkohle | Steinkohle | Steinkohle | Steam turbine | OPSD (2018) | 0.3975 | OPSD (2018) | 136 | 106.08 | 12.53 | 45152.6365 | Hard Coal | Hard Coal | 53.6779
Ja | BNA0999 | Steag GmbH | Heizkraftwerk | 66333 | Völklingen-Fenne | Saarbrücker Straße 135-137 | Saarland | HKV | 30.11.1989 | Steinkohle |  |  | Steinkohle | Steinkohle | Steinkohle | Steam turbine | OPSD (2018) | 0.3975 | OPSD (2018) | 211 | 164.58 | 12.53 | 45317.2165 | Hard Coal | Hard Coal | 53.6779
Ja | BNA0105 | envia THERM GmbH | GuD Bitterfeld | 6749 | Bitterfeld |  | Sachsen-Anhalt |  | 04.08.2000 | Erdgas |  |  | Erdgas | Erdgas | GuD | Combined cycle | OPSD (2018) | 0.54 | OPSD (2018) | 106 | 94.34 | 23.27 | 45411.5565 | Natural Gas | Combined Cycle Gas | 53.7493
Ja | BNA0199 | RWE Generation SE | Dormagen | 41539 | Dormagen |  | Nordrhein-Westfalen | GuD | 01.07.2000 | Erdgas | Erdgas | Öl | Erdgas | Erdgas | GuD | Combined cycle | OPSD (2018) | 0.54 | OPSD (2018) | 586 | 521.54 | 23.27 | 45933.0965 | Natural Gas | Combined Cycle Gas | 53.7493
Ja | BNA0220 | Stadtwerke Düsseldorf AG | GuD | 40221 | Düsseldorf | Auf der Lausward 75 | Nordrhein-Westfalen | AGuD | 28.07.2000 | Erdgas |  |  | Erdgas | Erdgas | GuD | Combined cycle | OPSD (2018) | 0.54 | OPSD (2018) | 100 | 89 | 23.27 | 46022.0965 | Natural Gas | Combined Cycle Gas | 53.7493
Ja | BNA0397 | ThyssenKrupp Steel Europe AG | Duisburg Hamborn 5 | 47166 | Hamborn |  | Nordrhein-Westfalen | Block 5 | 01.01.2003 | Sonstige Energieträger | Kuppelprdukte der Stahl- und Kokserzeugung |  | Sonstige Energieträger (nicht erneuerbar) | Erdgas | GuD | Combined cycle | OPSD (2018) | 0.54 | Annahme basierend auf DIW (2014) | 225 | 200.25 | 23.27 | 46222.3465 | Natural Gas | Combined Cycle Gas | 53.7493
Ja | BNA0626 | Kraftwerke Mainz-Wiesbaden AG | Kraftwerk Mainz | 55120 | Mainz |  | Rheinland-Pfalz | KW3 | 23.05.2000 | Erdgas |  |  | Erdgas | Erdgas | GuD | Combined cycle | OPSD (2018) | 0.54 | OPSD (2018) | 434.2 | 386.438 | 23.27 | 46608.7845 | Natural Gas | Combined Cycle Gas | 53.7493
Ja | BNA1450 | DREWSEN SPEZIALPAPIERE GmbH & Co. KG | GUD-Anlage DREWSEN | 29331 | Lachendorf | Georg-Drewsen-Weg 2 | Niedersachsen |  | 01.09.2000 | Erdgas |  |  | Erdgas | Erdgas | GuD | Combined cycle | OPSD (2018) | 0.54 | OPSD (2018) | 13 | 11.57 | 23.27 | 46620.3545 | Natural Gas | Combined Cycle Gas | 53.7493
Ja | BNA0087 | Vattenfall Wärme Berlin AG | Reuter West | 13599 | Berlin | Großer Spreering 5 | Berlin | Reuter West E | 04.08.1988 | Steinkohle |  |  | Steinkohle | Steinkohle | Steinkohle | Steam turbine | OPSD (2018) | 0.395 | OPSD (2018) | 282 | 219.96 | 12.53 | 46840.3145 | Hard Coal | Hard Coal | 54.0094
Ja | BNA0216a | Steag GmbH | KW Walsum | 47180 | Duisburg | Dr. Wilhelm-Roelen-Str.129 | Nordrhein-Westfalen | Walsum 9 | 01.06.1988 | Steinkohle |  |  | Steinkohle | Steinkohle | Steinkohle | Steam turbine | OPSD (2018) | 0.395 | OPSD (2018) | 370 | 288.6 | 12.53 | 47128.9145 | Hard Coal | Hard Coal | 54.0094
Ja | BNA0289b | Mainova AG | HKW West | 60627 | Frankfurt am Main | Gutleutstraße 231 | Hessen | Block 2 | 01.01.1988 | Mehrere Energieträger | Steinkohle | Mineralölprodukte | Steinkohle | Steinkohle | Steinkohle | Steam turbine | OPSD (2018) | 0.395 | OPSD (2018) | 61.5 | 47.97 | 12.53 | 47176.8845 | Hard Coal | Hard Coal | 54.0094
Ja | BNA0256a | SWE Energie GmbH | HKW Erfurt-Ost | 99087 | Erfurt |  | Thüringen | GT1 | 17.12.1999 | Erdgas |  |  | Erdgas | Erdgas | GuD | Combined cycle | OPSD (2018) | 0.5355 | OPSD (2018) | 76.5 | 68.085 | 23.27 | 47244.9695 | Natural Gas | Combined Cycle Gas | 54.1883
Ja | BNA0857 | Opel Automobile GmbH | GuD-Anlage Rüsselsheim | 65429 | Rüsselheim |  | Hessen | M120 | 10.09.1999 | Erdgas |  |  | Erdgas | Erdgas | GuD | Combined cycle | OPSD (2018) | 0.5355 | OPSD (2018) | 112.1 | 99.769 | 23.27 | 47344.7385 | Natural Gas | Combined Cycle Gas | 54.1883
Ja | BNA0086 | Vattenfall Wärme Berlin AG | Reuter West | 13599 | Berlin | Großer Spreering 5 | Berlin | Reuter West D | 14.12.1987 | Steinkohle |  |  | Steinkohle | Steinkohle | Steinkohle | Steam turbine | OPSD (2018) | 0.3925 | OPSD (2018) | 282 | 219.96 | 12.53 | 47564.6985 | Hard Coal | Hard Coal | 54.3451
Ja | BNA0793 | Uniper Kraftwerke GmbH | Heyden | 32469 | Petershagen |  | Nordrhein-Westfalen | 4 | 01.01.1987 | Steinkohle |  |  | Steinkohle | Steinkohle | Steinkohle | Steam turbine | OPSD (2018) | 0.3925 | OPSD (2018) | 875 | 682.5 | 12.53 | 48247.1985 | Hard Coal | Hard Coal | 54.3451
Ja | BNA0196 | Mitteldeutsche Braunkohlengesellschaft mbH | Deuben | 6682 | Teuchern |  | Sachsen-Anhalt |  | 09.10.1936 | Braunkohle |  |  | Braunkohle | Braunkohle | Braunkohle | Steam turbine | OPSD (2018) | 0.2464 | OPSD (2018) | 67 | 58.29 | 3.1 | 48305.4885 | Lignite | Lignite | 54.6156
Ja | BNA0293 | Rhodia Acetow GmbH | GuD Anlage WVK | 79108 | Freiburg |  | Baden-Württemberg | GuD Anlage | 01.10.1998 | Erdgas |  |  | Erdgas | Erdgas | GuD | Combined cycle | OPSD (2018) | 0.531 | OPSD (2018) | 40 | 35.6 | 23.27 | 48341.0885 | Natural Gas | Combined Cycle Gas | 54.6348
Ja | BNA0592 | InfraLeuna GmbH | GuD Leuna | 6237 | Leuna |  | Sachsen-Anhalt |  | 01.10.1998 | Erdgas |  |  | Erdgas | Erdgas | GuD | Combined cycle | OPSD (2018) | 0.531 | OPSD (2018) | 39 | 34.71 | 23.27 | 48375.7985 | Natural Gas | Combined Cycle Gas | 54.6348
Ja | BNA0336 | Uniper Kraftwerke GmbH | FWK Buer | 45896 | Gelsenkirchen |  | Nordrhein-Westfalen |  | 01.01.1985 | Steinkohle |  |  | Steinkohle | Steinkohle | Steinkohle | Steam turbine | OPSD (2018) | 0.3875 | OPSD (2018) | 70 | 54.6 | 12.53 | 48430.3985 | Hard Coal | Hard Coal | 55.0295
Ja | BNA1076a | Volkswagen AG | HKW West | 38436 | Wolfsburg |  | Niedersachsen | Block 1 | 01.11.1985 | Steinkohle |  |  | Steinkohle | Steinkohle | Steinkohle | Steam turbine | OPSD (2018) | 0.3875 | OPSD (2018) | 138.5 | 108.03 | 12.53 | 48538.4285 | Hard Coal | Hard Coal | 55.0295
Ja | BNA1076b | Volkswagen AG | HKW West | 38436 | Wolfsburg |  | Niedersachsen | Block 2 | 01.11.1985 | Steinkohle |  |  | Steinkohle | Steinkohle | Steinkohle | Steam turbine | OPSD (2018) | 0.3875 | OPSD (2018) | 138.5 | 108.03 | 12.53 | 48646.4585 | Hard Coal | Hard Coal | 55.0295
Ja | BNA0615 | BASF SE | Kraftwerk Süd | 67056 | Ludwigshafen | C 200 | Rheinland-Pfalz | GUD C 200 GT 1, GT 2, DT 1 | 14.07.1997 | Erdgas |  |  | Erdgas | Erdgas | GuD | Combined cycle | OPSD (2018) | 0.5265 | OPSD (2018) | 410 | 364.9 | 23.27 | 49011.3585 | Natural Gas | Combined Cycle Gas | 55.089
Ja | BNA0688 | Neubrandenburger Stadtwerke GmbH | GuD-HKW Neubrandenburg | 17034 | Neubrandenburg |  | Mecklenburg-Vorpommern |  | 16.05.1997 | Mehrere Energieträger | Erdgas | HEL | Erdgas | Erdgas | GuD | Combined cycle | OPSD (2018) | 0.5265 | OPSD (2018) | 75 | 66.75 | 23.27 | 49078.1085 | Natural Gas | Combined Cycle Gas | 55.089
Ja | BNA0936 | EnBW Energie Baden-Württemberg AG | Restmüll-Heizkraftwerk Stuttgart-Münster | 70376 | Stuttgart | Voltastraße 45 | Baden-Württemberg | MÜN DT15 | 01.01.1984 | Mehrere Energieträger | Steinkohle | Abfall | Steinkohle | Steinkohle | Steinkohle | Steam turbine | OPSD (2018) | 0.385 | OPSD (2018) | 45 | 35.1 | 12.53 | 49113.2085 | Hard Coal | Hard Coal | 55.3784
Ja | BNA1046a | RWE Generation SE | Gersteinwerk | 59368 | Werne |  | Nordrhein-Westfalen | K2 | 01.06.1984 | Steinkohle |  |  | Steinkohle | Steinkohle | Steinkohle | Steam turbine | OPSD (2018) | 0.385 | OPSD (2018) | 614 | 478.92 | 12.53 | 49592.1285 | Hard Coal | Hard Coal | 55.3784
Ja | BNA0073 | Vattenfall Wärme Berlin AG | Mitte | 10179 | Berlin | Köpenicker Straße 60 | Berlin | GuD Mitte | 30.12.1996 | Erdgas |  |  | Erdgas | Erdgas | GuD | Combined cycle | OPSD (2018) | 0.522 | OPSD (2018) | 444 | 395.16 | 23.27 | 49987.2885 | Natural Gas | Combined Cycle Gas | 55.551
Ja | BNA0504 | TEAG Thüringer Energie AG | HKW Jena | 7749 | Jena |  | Thüringen | HKW Jena | 26.09.1996 | Mehrere Energieträger | Erdgas | HEL | Erdgas | Erdgas | GuD | Combined cycle | OPSD (2018) | 0.522 | OPSD (2018) | 182 | 161.98 | 23.27 | 50149.2685 | Natural Gas | Combined Cycle Gas | 55.551
Ja | BNA0848 | Stadtwerke Rostock AG | GuD Marienehe | 18069 | Rostock |  | Mecklenburg-Vorpommern |  | 13.06.1996 | Erdgas |  |  | Erdgas | Erdgas | GuD | Combined cycle | OPSD (2018) | 0.522 | OPSD (2018) | 108 | 96.12 | 23.27 | 50245.3885 | Natural Gas | Combined Cycle Gas | 55.551
Ja | BNA1279 | Basell Polyolefine GmbH | Gasturbine | 50389 | Wesseling |  | Nordrhein-Westfalen | D290 | 03.07.1996 | Mehrere Energieträger | Erdgas | Heizöl | Erdgas | Erdgas | GuD | Combined cycle | OPSD (2018) | 0.522 | OPSD (2018) | 51.9 | 46.191 | 23.27 | 50291.5795 | Natural Gas | Combined Cycle Gas | 55.551
Ja | BNA0207 | DREWAG Stadtwerke Dresden GmbH | HKW Dresden-Nossener Brücke | 1169 | Dresden | Oederaner Str. 21 - 25 | Sachsen | HKW Dresden-Nossener Brücke (3 GT + 1 DT, Sammelschiene) | 28.09.1995 | Mehrere Energieträger | Erdgas | HEL | Erdgas | Erdgas | GuD | Combined cycle | OPSD (2018) | 0.5175 | OPSD (2018) | 260 | 231.4 | 23.27 | 50522.9795 | Natural Gas | Combined Cycle Gas | 56.021
Ja | BNA0755b | Kraftwerk Obernburg GmbH | Obernburg | 63784 | Obernburg |  | Bayern | 1 | 01.01.1995 | Erdgas |  |  | Erdgas | Erdgas | GuD | Combined cycle | OPSD (2018) | 0.5175 | OPSD (2018) | 64 | 56.96 | 23.27 | 50579.9395 | Natural Gas | Combined Cycle Gas | 56.021
Ja | BNA0261b | Erlanger Stadtwerke AG | HKW Erlangen | 91052 | Erlangen | Äußere Bruckerstr. 33 | Bayern | K6 DT2 | 04.03.1982 | Mehrere Energieträger | Steinkohle, Heizöl |  | Steinkohle | Steinkohle | Steinkohle | Steam turbine | OPSD (2018) | 0.38 | OPSD (2018) | 17.4 | 13.572 | 12.53 | 50593.5115 | Hard Coal | Hard Coal | 56.09
Ja | BNA0645 | Grosskraftwerk Mannheim AG | GKM | 68199 | Mannheim | Marguerrestraße 1 | Baden-Württemberg | Block 7 | 01.11.1982 | Steinkohle |  |  | Steinkohle | Steinkohle | Steinkohle | Steam turbine | OPSD (2018) | 0.38 | OPSD (2018) | 425 | 331.5 | 12.53 | 50925.0115 | Hard Coal | Hard Coal | 56.09
Ja | BNA0935 | EnBW Energie Baden-Württemberg AG | Restmüll-Heizkraftwerk Stuttgart-Münster | 70376 | Stuttgart | Voltastraße 45 | Baden-Württemberg | MÜN DT12 | 01.01.1982 | Mehrere Energieträger | Steinkohle | Abfall | Steinkohle | Steinkohle | Steinkohle | Steam turbine | OPSD (2018) | 0.38 | OPSD (2018) | 45 | 35.1 | 12.53 | 50960.1115 | Hard Coal | Hard Coal | 56.09
Ja | BNA0998 | Steag GmbH | Modellkraftwerk | 66333 | Völklingen-Fenne | Saarbrücker Straße 135-137 | Saarland | MKV | 15.08.1982 | Steinkohle |  |  | Steinkohle | Steinkohle | Steinkohle | Steam turbine | OPSD (2018) | 0.38 | OPSD (2018) | 179 | 139.62 | 12.53 | 51099.7315 | Hard Coal | Hard Coal | 56.09
Ja | BNA0067 | RWE Generation SE | Bergkamen | 59192 | Bergkamen |  | Nordrhein-Westfalen | A | 02.07.1981 | Steinkohle |  |  | Steinkohle | Steinkohle | Steinkohle | Steam turbine | OPSD (2018) | 0.3775 | OPSD (2018) | 717 | 559.26 | 12.53 | 51658.9915 | Hard Coal | Hard Coal | 56.4528
Ja | BNA0088a | Solvay Chemicals GmbH | Industriekraftwerk Bernburg (IKB) | 6406 | Bernburg |  | Sachsen-Anhalt |  | 30.12.1994 | Erdgas |  |  | Erdgas | Erdgas | GuD | Combined cycle | OPSD (2018) | 0.513 | OPSD (2018) | 140.5 | 125.045 | 23.27 | 51784.0365 | Natural Gas | Combined Cycle Gas | 56.4992
Ja | BNA0130 | Uniper Kraftwerke GmbH | Kirchmöser | 14774 | Brandenburg |  | Brandenburg |  | 01.01.1994 | Erdgas |  |  | Erdgas | Erdgas | GuD | Combined cycle | OPSD (2018) | 0.513 | OPSD (2018) | 160 | 142.4 | 23.27 | 51926.4365 | Natural Gas | Combined Cycle Gas | 56.4992
Ja | BNA0593 | InfraLeuna GmbH | ILK-GuD | 6237 | Leuna |  | Sachsen-Anhalt | GT1 | 01.07.1994 | Erdgas |  |  | Erdgas | Erdgas | GuD | Combined cycle | OPSD (2018) | 0.513 | OPSD (2018) | 35 | 31.15 | 23.27 | 51957.5865 | Natural Gas | Combined Cycle Gas | 56.4992
Ja | BNA0594 | TOTAL Raffinerie Mitteldeutschland GmbH | ILK-GuD | 6237 | Leuna |  | Sachsen-Anhalt | GT2 | 01.07.1994 | Erdgas |  |  | Erdgas | Erdgas | GuD | Combined cycle | OPSD (2018) | 0.513 | OPSD (2018) | 35 | 31.15 | 23.27 | 51988.7365 | Natural Gas | Combined Cycle Gas | 56.4992
Ja | BNA0595 | InfraLeuna GmbH | ILK-GuD | 6237 | Leuna |  | Sachsen-Anhalt | GT3 | 01.07.1994 | Erdgas |  |  | Erdgas | Erdgas | GuD | Combined cycle | OPSD (2018) | 0.513 | OPSD (2018) | 37 | 32.93 | 23.27 | 52021.6665 | Natural Gas | Combined Cycle Gas | 56.4992
Ja | BNA0893 | BASF Schwarzheide GmbH | GuD Schwarzheide | 1987 | Schwarzheide | Schipkauer Str.1 | Brandenburg |  | 01.10.1994 | Mehrere Energieträger | Erdgas | Heizöl | Erdgas | Erdgas | GuD | Combined cycle | OPSD (2018) | 0.513 | OPSD (2018) | 122 | 108.58 | 23.27 | 52130.2465 | Natural Gas | Combined Cycle Gas | 56.4992
Ja | BNA1467 | Koehler SE |  | 77704 | Oberkirch | Hauptstraße 2-4 | Baden-Württemberg |  | 01.12.1986 | Steinkohle | Steinkohle | ERB, kom. KS | Steinkohle | Steinkohle | Steinkohle | Steam turbine | eigene Annahme | 0.375 | Annahme basierend auf DIW (2014) | 18.5 | 14.43 | 12.53 | 52144.6765 | Hard Coal | Hard Coal | 56.8205
Ja |  | Nicht-EEG-Anlagen < 10 MW | [7 empty] | Steinkohle |  |  | Steinkohle | Steinkohle | Steinkohle | Steam turbine | eigene Annahme | 0.375 | Annahme basierend auf DIW (2014) | 14.3 | 11.154 | 12.53 | 52155.8305 | Hard Coal | Hard Coal | 56.8205
Ja | BNA1086 | Heizkraftwerk Würzburg GmbH | Heizkraftwerke an der Friedensbrücke | 97080 | Würzburg | Veitshöchheimer Str. 1 | Bayern | TSII | 01.01.1993 | Erdgas |  |  | Erdgas | Erdgas | GuD | Combined cycle | OPSD (2018) | 0.5085 | OPSD (2018) | 25 | 22.25 | 23.27 | 52178.0805 | Natural Gas | Combined Cycle Gas | 56.9859
Ja | BNA1329 | Kübler & Niethammer Papierfabrik Kriebstein AG | K&N PFK AG EV | 9648 | Kriebstein | Bauhofstr. 1 | Sachsen | GT / GDT | 02.04.1993 | Mehrere Energieträger | Erdgas | Heizöl EL | Erdgas | Erdgas | GuD | Combined cycle | OPSD (2018) | 0.5085 | OPSD (2018) | 13.11 | 11.6679 | 23.27 | 52189.7484 | Natural Gas | Combined Cycle Gas | 56.9859
Ja | BNA0146 | swb Erzeugung AG & Co. KG | KW Hafen | 28237 | Bremen | Otavistr. 7-9 | Bremen | Block 6 | 01.12.1979 | Steinkohle |  |  | Steinkohle | Steinkohle | Steinkohle | Steam turbine | OPSD (2018) | 0.3725 | OPSD (2018) | 303 | 236.34 | 12.53 | 52426.0884 | Hard Coal | Hard Coal | 57.1932
Ja | BNA1523a | Moritz J. Weig GmbH & Co KG | Gemeinschaftskraftwerk Weig | 56727 | Mayen | Polcher Str. 113 | Rheinland-Pfalz | Block 1 (Kessel2, GT 1, DT 2) | 01.01.1992 | Erdgas |  |  | Erdgas | Erdgas | GuD | Combined cycle | OPSD (2018) | 0.504 | OPSD (2018) | 11.4 | 10.146 | 23.27 | 52436.2344 | Natural Gas | Combined Cycle Gas | 57.4813
Ja | BNA1061 | Uniper Kraftwerke GmbH | Wilhelmshaven | 26386 | Wilhelmshaven |  | Niedersachsen | 1 | 01.01.1976 | Steinkohle |  |  | Steinkohle | Steinkohle | Steinkohle | Steam turbine | OPSD (2018) | 0.365 | OPSD (2018) | 757 | 590.46 | 12.53 | 53026.6944 | Hard Coal | Hard Coal | 58.3416
Ja | BNA0597 | InfraLeuna GmbH | ILK-GuD | 6237 | Leuna |  | Sachsen-Anhalt | DT1 | 01.07.1994 | Sonstige Energieträger | Dampf |  | Sonstige Energieträger (nicht erneuerbar) | Erdgas | GuD | Combined cycle | OPSD (2018) | 0.495 | Annahme basierend auf DIW (2014) | 8.7 | 7.743 | 23.27 | 53034.4374 | Natural Gas | Combined Cycle Gas | 58.4992
Ja | BNA0834 | Solvay Chemicals GmbH | Solvay Kraftwerk Rheinberg | 47495 | Rheinberg |  | Nordrhein-Westfalen |  | 1975 | Mehrere Energieträger | Steinkohle, Erdgas | Erdgas | Steinkohle | Steinkohle | Steinkohle | Steam turbine | OPSD (2018) | 0.3575 | OPSD (2018) | 79 | 61.62 | 12.53 | 53096.0574 | Hard Coal | Hard Coal | 59.5383
Ja | BNA0557b | Currenta GmbH & Co. OHG | Kraftwerk N 230 | 47812 | Krefeld-Uerdingen | CHEMPARK, Geb. N 230 | Nordrhein-Westfalen |  | 01.01.1971 | Mehrere Energieträger | Steinkohle | Erdgas, Produktionsrückstände | Steinkohle | Steinkohle | Steinkohle | Steam turbine | OPSD (2018) | 0.3525 | OPSD (2018) | 110 | 85.8 | 12.53 | 53181.8574 | Hard Coal | Hard Coal | 60.3644
Ja | BNA0926b | Sappi Stockstadt GmbH | Heizkraftwerk der Sappi Stockstadt GmbH | 63811 | Stockstadt | Obernburger Straße 1-9 | Bayern | Konventionelles Sammelschienenkraftwerk | 01.01.1970 | Mehrere Energieträger | Steinkohle | Erdgas, Heizöl, Rinde, Holz, Biogas, Biotrockengut | Steinkohle | Steinkohle | Steinkohle | Steam turbine | OPSD (2018) | 0.35 | OPSD (2018) | 24.79 | 19.3362 | 12.53 | 53201.1936 | Hard Coal | Hard Coal | 60.7863
Ja | BNA0082 | Vattenfall Wärme Berlin AG | Reuter | 13599 | Berlin | Otternbuchtstr. 11 | Berlin | Reuter C | 01.01.1969 | Mehrere Energieträger | Steinkohle | Holz | Steinkohle | Steinkohle | Steinkohle | Steam turbine | OPSD (2018) | 0.3475 | OPSD (2018) | 124 | 96.72 | 12.53 | 53297.9136 | Hard Coal | Hard Coal | 61.2142
Ja | BNA0331 | Uniper Kraftwerke GmbH | Scholven | 45896 | Gelsenkirchen |  | Nordrhein-Westfalen | C | 01.01.1969 | Steinkohle |  |  | Steinkohle | Steinkohle | Steinkohle | Steam turbine | OPSD (2018) | 0.3475 | OPSD (2018) | 345 | 269.1 | 12.53 | 53567.0136 | Hard Coal | Hard Coal | 61.2142
Ja | BNA0332 | Uniper Kraftwerke GmbH | Scholven | 45896 | Gelsenkirchen |  | Nordrhein-Westfalen | B | 01.01.1968 | Steinkohle |  |  | Steinkohle | Steinkohle | Steinkohle | Steam turbine | OPSD (2018) | 0.345 | OPSD (2018) | 345 | 269.1 | 12.53 | 53836.1136 | Hard Coal | Hard Coal | 61.6484
Ja | BNA0842b | Stadtwerke Rosenheim GmbH & Co. KG | Gasmotor 4 | 83022 | Rosenheim | Färberstraße 47 | Bayern | Gasmotor 4 | 10.04.2013 | Erdgas |  |  | Erdgas | Erdgas | GuD | Combustion Engine | OPSD (2018) | 0.4602 | OPSD (2018) | 9.2 | 8.188 | 23.27 | 53844.3016 | Natural Gas | Combined Cycle Gas | 62.8094
Ja | BNA0843 | Stadtwerke Rosenheim GmbH & Co. KG | Gasmotor 5 | 83026 | Rosenheim | Oberaustraße 12 | Bayern | Gasmotor 5 | 20.12.2012 | Erdgas |  |  | Erdgas | Erdgas | GuD | Combustion Engine | OPSD (2018) | 0.4588 | OPSD (2018) | 4.3 | 3.827 | 23.27 | 53848.1286 | Natural Gas | Combined Cycle Gas | 62.9965
Ja | BNA0832 | FairEnergie GmbH | BHKW-Hauffstraße | 72762 | Reutlingen | Hauffstraße 89 m | Baden-Württemberg | Motorenanlage | 21.02.2011 | Erdgas |  |  | Erdgas | Erdgas | GuD | Combustion Engine | OPSD (2018) | 0.4574 | OPSD (2018) | 9.84 | 8.7576 | 23.27 | 53856.8862 | Natural Gas | Combined Cycle Gas | 63.1847
Ja | BNA0842a | Stadtwerke Rosenheim GmbH & Co. KG | Gasmotore | 83022 | Rosenheim | Färberstraße 47 | Bayern | Gasmotore 1-3 | 01.08.2011 | Erdgas |  |  | Erdgas | Erdgas | GuD | Combustion Engine | OPSD (2018) | 0.4574 | OPSD (2018) | 9.81 | 8.7309 | 23.27 | 53865.6171 | Natural Gas | Combined Cycle Gas | 63.1847
Ja | BNA1553 | Gunvor Raffinerie Ingolstadt GmbH |  | 85092 | Kösching |  | Bayern |  | 24.08.2012 | Mehrere Energieträger | Raffineriegas | Erdgas | Sonstige Energieträger (nicht erneuerbar) | Erdgas | GuD | Combustion Engine | eigene Annahme | 0.456 | Annahme basierend auf DIW (2014) | 23.3 | 20.737 | 23.27 | 53886.3541 | Natural Gas | Combined Cycle Gas | 63.3741
Ja | BNA1556 | Sachsenmilch Leppersdorf GmbH |  | 1454 | Leppersdorf | An den Breiten | Sachsen |  | 09.05.2014 | Erdgas | Erdgas | Klärgas | Erdgas | Erdgas | GuD | Steam turbine | https://www.muellergroup.com/medien/pressemitteilungen/sachsenmilch-leppersdorf-nimmt-eigenstromanlage-in-betrieb/ | 0.456 | Annahme basierend auf DIW (2014) | 36 | 32.04 | 23.27 | 53918.3941 | Natural Gas | Combined Cycle Gas | 63.3741
Ja | BNA1557 | Volkswagen Sachsen GmbH |  | 8056 | Zwickau | Glauchauer Str. 40 | Sachsen |  | 13.02.2014 | Erdgas |  |  | Erdgas | Erdgas | GuD | Combustion Engine | http://autogramm.volkswagen.de/01-02_14/standorte/standorte_09.html | 0.456 | Annahme basierend auf DIW (2014) | 12.9 | 11.481 | 23.27 | 53929.8751 | Natural Gas | Combined Cycle Gas | 63.3741
Ja | BNA1671 | Kronos Titan GmbH |  | 26954 | Bremerhaven |  | Niedersachsen |  | 03.03.2014 | Erdgas |  |  | Erdgas | Erdgas | GuD | Combustion Engine | eigene Annahme | 0.456 | Annahme basierend auf DIW (2014) | 17.1 | 15.219 | 23.27 | 53945.0941 | Natural Gas | Combined Cycle Gas | 63.3741
Ja | BNA1810 | Exxon Mobil Production Deutschland GmbH |  | 30659 | Hannover | Riethorst 12 | Niedersachsen |  | 31.07.2014 | Erdgas |  |  | Erdgas | Erdgas | GuD | Combustion Engine | eigene Annahme | 0.456 | Annahme basierend auf DIW (2014) | 30.2 | 26.878 | 23.27 | 53971.9721 | Natural Gas | Combined Cycle Gas | 63.3741
Ja | BNA1911 | DREWAG Stadtwerke Dresden GmbH | HKW Dresden-Nord | 1099 | Dresden | Hermann-Mende-Straße, 2 | Sachsen | HKW Dresden-Nord | 07.12.2018 | Erdgas |  |  | Erdgas | Erdgas | GuD | Combustion Engine | eigene Annahme | 0.456 | Annahme basierend auf DIW (2014) | 11.5 | 10.235 | 23.27 | 53982.2071 | Natural Gas | Combined Cycle Gas | 63.3741
Ja | BNA1925 | ENGIE Deutschland GmbH | HKW Lusan | 7546 | Gera |  | Thüringen |  | 18.12.2018 | Erdgas |  |  | Erdgas | Erdgas | GuD | Combustion Engine | https://www.energieversorgung-gera.de/privatkunden/unternehmen/aktuelles/mitteilung/vorbereitungen-fuer-neues-heizkraftwerk-gera-lusan.html | 0.456 | Annahme basierend auf DIW (2014) | 17.3 | 15.397 | 23.27 | 53997.6041 | Natural Gas | Combined Cycle Gas | 63.3741
Ja | BNA1926 | ENGIE Deutschland GmbH | HKW Tinz | 7549 | Gera |  | Thüringen |  | 18.12.2018 | Erdgas |  |  | Erdgas | Erdgas | GuD | Combustion Engine | https://www.engie-deutschland.de/de/media/pressemitteilungen/details/Richtfest-im-Heizkraftwerk-Gera-Tinz/ | 0.456 | Annahme basierend auf DIW (2014) | 22.05 | 19.6245 | 23.27 | 54017.2286 | Natural Gas | Combined Cycle Gas | 63.3741
Ja | BNA1927 | TEAG | GM | 36433 | Bad Salzungen |  | Thüringen | GM | 04.12.2018 | Erdgas |  |  | Erdgas | Erdgas | GuD | Combustion Engine | https://www.thueringerenergie.de/einblicke/waerme/ein_echt_dickes_ding | 0.456 | Annahme basierend auf DIW (2014) | 10 | 8.9 | 23.27 | 54026.1286 | Natural Gas | Combined Cycle Gas | 63.3741
Ja | BNA1934 | BMW AG | KWK Landshut | 84030 | Landshut |  | Bayern | KWK Landshut |  | Erdgas |  |  | Erdgas | Erdgas | GuD | Combustion Engine | https://www.bmwgroup-werke.com/landshut/de/aktuelles/pressemitteilungen/2018/kwk-zentrale.html | 0.456 | Annahme basierend auf DIW (2014) | 17.6 | 15.664 | 23.27 | 54041.7926 | Natural Gas | Combined Cycle Gas | 63.3741
Ja | BNA0531 | Energieservice Westfalen Weser GmbH | KW Kirchlengern | 32278 | Kirchlengern |  | Nordrhein-Westfalen |  | 16.01.1981 | Mehrere Energieträger | Erdgas | Heizöl EL | Erdgas | Erdgas | GuD | Combined cycle | OPSD (2018) | 0.4545 | OPSD (2018) | 146.5 | 130.385 | 23.27 | 54172.1776 | Natural Gas | Combined Cycle Gas | 63.5783
Ja | BNA0485 | Hüttenwerke Krupp Mannesmann GmbH | Huckingen | 47259 | Duisburg-Huckingen |  | Nordrhein-Westfalen | A | 17.01.1976 | Mehrere Energieträger | Erd-/Gicht-/Hochofengas |  | Sonstige Energieträger (nicht erneuerbar) | Erdgas | GuD | Combined cycle | OPSD (2018) | 0.45 | Annahme basierend auf DIW (2014) | 303 | 269.67 | 23.27 | 54441.8476 | Natural Gas | Combined Cycle Gas | 64.1991
Ja | BNA0486 | Hüttenwerke Krupp Mannesmann GmbH | Huckingen | 47259 | Duisburg-Huckingen |  | Nordrhein-Westfalen | B | 27.03.1977 | Mehrere Energieträger | Erd-/Gicht-/Hochofengas |  | Sonstige Energieträger (nicht erneuerbar) | Erdgas | GuD | Combined cycle | OPSD (2018) | 0.45 | Annahme basierend auf DIW (2014) | 303 | 269.67 | 23.27 | 54711.5176 | Natural Gas | Combined Cycle Gas | 64.1991
Ja | BNA0616b | BASF SE | Kraftwerk Nord | 67056 | Ludwigshafen | S 300 | Rheinland-Pfalz | S 300 VT 1, VT 2, NT 7 | 11.05.1964 | Mehrere Energieträger | gasförmig | flüssig, Erdgas, (Öl) | Sonstige Energieträger (nicht erneuerbar) | Erdgas | GuD | Combined cycle | OPSD (2018) | 0.45 | Annahme basierend auf DIW (2014) | 87.5 | 77.875 | 23.27 | 54789.3926 | Natural Gas | Combined Cycle Gas | 64.1991
Ja | BNA0683a | SWM Services GmbH | Süd DT1 | 81371 | München |  | Bayern | 1 | 08.10.1980 | Erdgas |  |  | Erdgas | Erdgas | GuD | Combined cycle | OPSD (2018) | 0.45 | OPSD (2018) | 79.7 | 70.933 | 23.27 | 54860.3256 | Natural Gas | Combined Cycle Gas | 64.1991
Ja | BNA0683b | SWM Services GmbH | Süd GT3 | 81371 | München |  | Bayern | 1 | 20.08.1980 | Erdgas |  |  | Erdgas | Erdgas | GuD | Combined cycle | OPSD (2018) | 0.45 | OPSD (2018) | 97.9 | 87.131 | 23.27 | 54947.4566 | Natural Gas | Combined Cycle Gas | 64.1991
Ja | BNA0683c | SWM Services GmbH | Süd GT2 | 81371 | München |  | Bayern | 1 | 22.07.1980 | Erdgas |  |  | Erdgas | Erdgas | GuD | Combined cycle | OPSD (2018) | 0.45 | OPSD (2018) | 97.9 | 87.131 | 23.27 | 55034.5876 | Natural Gas | Combined Cycle Gas | 64.1991
Ja | BNA0800 | Heizkraftwerk Pforzheim GmbH | Heizkraftwerk Pforzheim GmbH | 75175 | Pforzheim | Hohwiesenweg 15 | Baden-Württemberg | Kombiblock/GuD | 14.11.1980 | Mehrere Energieträger | Erdgas | Mineralölprodukte | Erdgas | Erdgas | GuD | Combined cycle | OPSD (2018) | 0.45 | OPSD (2018) | 41.2 | 36.668 | 23.27 | 55071.2556 | Natural Gas | Combined Cycle Gas | 64.1991
Ja | BNA0600b | Currenta GmbH & Co. OHG | G-Kraftwerk | 51368 | Leverkusen | CHEMPARK, Geb. G 22 | Nordrhein-Westfalen |  | 01.01.1962 | Mehrere Energieträger | Steinkohle | Erdgas, Braunkohle, Produktionsrückstände | Steinkohle | Steinkohle | Steinkohle | Steam turbine | OPSD (2018) | 0.33 | OPSD (2018) | 103 | 80.34 | 12.53 | 55151.5956 | Hard Coal | Hard Coal | 64.3915
Ja | BNA1507 | Michelin Reifenwerke AG & Co. KGaA Standort Bad Kreuznach |  | 55543 | Bad Kreuznach | Michelinstr. 1 | Rheinland-Pfalz |  | 2006 | Erdgas |  |  | Erdgas | Erdgas | GuD | Combustion Engine | eigene Annahme | 0.442 | Annahme basierend auf DIW (2014) | 10.7 | 9.523 | 23.27 | 55161.1186 | Natural Gas | Combined Cycle Gas | 65.3339
Ja | BNA1866 | Zweite Energieversorgungscenter Dresden-Wilschdorf GmbH & Co. KG |  | 1468 | Moritzburg |  | Sachsen |  | 01.04.2005 | Erdgas |  |  | Erdgas | Erdgas | GuD | Combustion Engine | eigene Annahme | 0.442 | Annahme basierend auf DIW (2014) | 33.9 | 30.171 | 23.27 | 55191.2896 | Natural Gas | Combined Cycle Gas | 65.3339
Ja | BNA0556b | Cargill Deutschland GmbH | KWK-Anlage Krefeld VM | 47809 | Krefeld | Düsseldorfer Str. 191 | Nordrhein-Westfalen | Gasmotor (Dieselgenerator) | 01.07.1999 | Erdgas |  | Heizöl El | Erdgas | Erdgas | GuD | Combustion Engine | OPSD (2018) | 0.4406 | OPSD (2018) | 14 | 12.46 | 23.27 | 55203.7496 | Natural Gas | Combined Cycle Gas | 65.5368
Ja | BNA0491 | RWE Power AG | Ville/Berrenrath | 50354 | Hürth |  | Nordrhein-Westfalen | Ville/Berrenrath | 01.01.1917 | Mehrere Energieträger | Braunkohle | Altholz / SBS | Braunkohle | Braunkohle | Braunkohle | Steam turbine | OPSD (2018) | 0.2008 | OPSD (2018) | 98 | 85.26 | 3.1 | 55289.0096 | Lignite | Lignite | 66.6323
Ja | BNA0745 | Uniper Kraftwerke GmbH | Franken 1 | 90449 | Nürnberg |  | Bayern | 2 | 01.01.1976 | Mehrere Energieträger | Erdgas, HEL |  | Erdgas | Erdgas | GuD | Combined cycle | OPSD (2018) | 0.432 | OPSD (2018) | 440 | 391.6 | 23.27 | 55680.6096 | Natural Gas | Combined Cycle Gas | 66.8116
Ja | BNA0557a | Currenta GmbH & Co. OHG | Kraftwerk L 57 | 47812 | Krefeld-Uerdingen | CHEMPARK, Geb. L 57 | Nordrhein-Westfalen |  | 01.01.1957 | Mehrere Energieträger | Steinkohle | Erdgas, Braunkohle, Produktionsrückstände | Steinkohle | Steinkohle | Steinkohle | Steam turbine | OPSD (2018) | 0.3175 | OPSD (2018) | 26 | 20.28 | 12.53 | 55700.8896 | Hard Coal | Hard Coal | 66.8754
Ja | BNA1528 | Stadtwerke Kempen GmbH |  | 47906 | Kempen |  | Nordrhein-Westfalen |  | 01.01.1990 | Erdgas | Gas | Biomethan | Erdgas | Erdgas | GuD | Combustion Engine | https://www.stadtwerke-kempen.de/nachhaltige-fernwaerme | 0.428 | Annahme basierend auf DIW (2014) | 13.2 | 11.748 | 23.27 | 55712.6376 | Natural Gas | Combined Cycle Gas | 67.422
Ja | BNA0602 | RWE Generation SE | Emsland | 49811 | Lingen |  | Niedersachsen | C1 | 01.01.1974 | Erdgas |  |  | Erdgas | Erdgas | GuD | Combined cycle | OPSD (2018) | 0.423 | OPSD (2018) | 116 | 103.24 | 23.27 | 55815.8776 | Natural Gas | Combined Cycle Gas | 68.2012
Ja | BNA0605 | RWE Generation SE | Emsland | 49811 | Lingen |  | Niedersachsen | C2 | 01.01.1974 | Erdgas |  |  | Erdgas | Erdgas | GuD | Combined cycle | OPSD (2018) | 0.423 | OPSD (2018) | 359 | 319.51 | 23.27 | 56135.3876 | Natural Gas | Combined Cycle Gas | 68.2012
Ja | BNA1863 | Fresenius Medical Care Deutschland GmbH | Gasturbinen-HKW St. Wendel | 66606 | St. Wendel | Frankfurter Straße 6-8 | Saarland |  | 21.01.2014 | Erdgas |  |  | Erdgas | Erdgas | Gasturbine | Gas turbine | OPSD (2018) | 0.4164 | OPSD (2018) | 19.5 | 17.355 | 23.27 | 56152.7426 | Natural Gas | Gas | 68.7584
Ja | BNA0603 | RWE Generation SE | Emsland | 49811 | Lingen |  | Niedersachsen | B1 | 01.01.1973 | Erdgas |  |  | Erdgas | Erdgas | GuD | Combined cycle | OPSD (2018) | 0.4185 | OPSD (2018) | 116 | 103.24 | 23.27 | 56255.9826 | Natural Gas | Combined Cycle Gas | 68.9184
Ja | BNA0604 | RWE Generation SE | Emsland | 49811 | Lingen |  | Niedersachsen | B2 | 01.01.1973 | Erdgas |  |  | Erdgas | Erdgas | GuD | Combined cycle | OPSD (2018) | 0.4185 | OPSD (2018) | 359 | 319.51 | 23.27 | 56575.4926 | Natural Gas | Combined Cycle Gas | 68.9184
Ja | BNA0744 | Uniper Kraftwerke GmbH | Franken 1 | 90449 | Nürnberg |  | Bayern | 1 | 01.01.1973 | Mehrere Energieträger | Erdgas, HEL |  | Erdgas | Erdgas | GuD | Combined cycle | OPSD (2018) | 0.4185 | OPSD (2018) | 383 | 340.87 | 23.27 | 56916.3626 | Natural Gas | Combined Cycle Gas | 68.9184
Ja | BNA1039 | RWE Generation SE | Gersteinwerk | 59368 | Werne |  | Nordrhein-Westfalen | F1 | 01.01.1973 | Erdgas |  |  | Erdgas | Erdgas | GuD | Combined cycle | OPSD (2018) | 0.4185 | OPSD (2018) | 55 | 48.95 | 23.27 | 56965.3126 | Natural Gas | Combined Cycle Gas | 68.9184
Ja | BNA1040 | RWE Generation SE | Gersteinwerk | 59368 | Werne |  | Nordrhein-Westfalen | G1 | 01.01.1973 | Erdgas |  |  | Erdgas | Erdgas | GuD | Combined cycle | OPSD (2018) | 0.4185 | OPSD (2018) | 55 | 48.95 | 23.27 | 57014.2626 | Natural Gas | Combined Cycle Gas | 68.9184
Ja | BNA1045 | RWE Generation SE | Gersteinwerk | 59368 | Werne |  | Nordrhein-Westfalen | G2 | 01.01.1973 | Erdgas |  |  | Erdgas | Erdgas | GuD | Combined cycle | OPSD (2018) | 0.4185 | OPSD (2018) | 355 | 315.95 | 23.27 | 57330.2126 | Natural Gas | Combined Cycle Gas | 68.9184
Ja | BNA0497 | Infraserv GmbH & Co. Höchst KG | ADS-Anlage | 65926 | Industriepark Höchst |  | Hessen |  | 01.11.2012 | Erdgas |  |  | Erdgas | Erdgas | Gasturbine | Gas turbine | OPSD (2018) | 0.4112 | OPSD (2018) | 96.5 | 85.885 | 23.27 | 57416.0976 | Natural Gas | Gas | 69.6153
Ja | BNA1437 | Aluminium Oxid Stade GmbH | KWK AOS GmbH | 21683 | Stade- Bützfleth | Johann- Rathje- Köser- Straße | Niedersachsen | GT 1/2 | 01.05.2012 | Erdgas |  |  | Erdgas | Erdgas | Gasturbine | Gas turbine | OPSD (2018) | 0.4112 | OPSD (2018) | 30.72 | 27.3408 | 23.27 | 57443.4384 | Natural Gas | Gas | 69.6153
Ja | BNA1488 | KG Deutsche Gasrußwerke GmbH & Co. |  | 44147 | Dortmund | Weidenstr. 70-72 | Nordrhein-Westfalen |  | 1984 / 1989 | Sonstige Energieträger | Restgas mit H2 und CO-Gehalt |  | Sonstige Energieträger (nicht erneuerbar) | Erdgas | GuD | Combustion Engine | eigene Annahme | 0.414 | Annahme basierend auf DIW (2014) | 16 | 14.24 | 23.27 | 57457.6784 | Natural Gas | Combined Cycle Gas | 69.6512
Ja | BNA0135 | Braunschweiger Versorgungs-AG & Co. KG | HKW-Mitte | 38106 | Braunschweig |  | Niedersachsen | Block 12 | 15.07.1971 | Mehrere Energieträger | Erdgas | Heizöl S | Erdgas | Erdgas | GuD | Combined cycle | OPSD (2018) | 0.4095 | OPSD (2018) | 20 | 17.8 | 23.27 | 57475.4784 | Natural Gas | Combined Cycle Gas | 70.4001
Ja | BNA1085 | Heizkraftwerk Würzburg GmbH | Heizkraftwerke an der Friedensbrücke | 97080 | Würzburg | Veitshöchheimer Str. 1 | Bayern | TSIII | 01.01.1971 | Erdgas |  |  | Erdgas | Erdgas | GuD | Combined cycle | OPSD (2018) | 0.4095 | OPSD (2018) | 23 | 20.47 | 23.27 | 57495.9484 | Natural Gas | Combined Cycle Gas | 70.4001
Ja | BNA1868 | Mainova AG | HKW West M5 | 60327 | Frankfurt am Main | Gutleutstraße 231 | Hessen | M5 | 01.01.2018 | Mehrere Energieträger | Erdgas | Steinkohle | Erdgas | Erdgas | GuD | Steam turbine | OPSD (2018) | 0.4048 | OPSD (2018) | 38.7 | 34.443 | 23.27 | 57530.3914 | Natural Gas | Combined Cycle Gas | 71.2001
Ja | BNA1909 | EnBW Energie Baden-Württemberg AG | HKW 3 Stuttgart-Gaisburg | 70188 | Stuttgart |  | Baden-Württemberg | HKW3 | 29.08.2018 | Erdgas | Erdgas/ Heizöl EL |  | Erdgas | Erdgas | GuD | Steam turbine | OPSD (2018) | 0.4048 | OPSD (2018) | 29.151 | 25.9444 | 23.27 | 57556.3358 | Natural Gas | Combined Cycle Gas | 71.2001
Ja | BNA0081 | Vattenfall Wärme Berlin AG | Klingenberg | 10317 | Berlin | Köpenicker Chaussee 42 - 45 | Berlin | Klingenberg | 13.08.1981 | Mehrere Energieträger | Braunkohle | Erdgas, Mineralöl | Erdgas | Erdgas | GuD | Steam turbine | OPSD (2018) | 0.4037 | OPSD (2018) | 164 | 145.96 | 23.27 | 57702.2958 | Natural Gas | Combined Cycle Gas | 71.39
Ja | BNA0361 | KGW - Kraftwerk Grenzach-Wyhlen GmbH | Kraftwerk Grenzach-Wyhlen | 79639 | Grenzach-Wyhlen |  | Baden-Württemberg |  | 20.12.2017 | Erdgas |  |  | Erdgas | Erdgas | GuD | Steam turbine | OPSD (2018) | 0.4037 | OPSD (2018) | 30 | 26.7 | 23.27 | 57728.9958 | Natural Gas | Combined Cycle Gas | 71.39
Ja | BNA1187 | Pfeifer & Langen GmbH & Co. KG | P&L Werk Lage | 32791 | Lage | Heidensche Str. 70 | Nordrhein-Westfalen | Kessel 1/2/3 | 12.09.2017 | Mehrere Energieträger | Erdgas | Schweröl | Erdgas | Erdgas | GuD | Steam turbine | OPSD (2018) | 0.4037 | OPSD (2018) | 10.2 | 9.078 | 23.27 | 57738.0738 | Natural Gas | Combined Cycle Gas | 71.39
Ja | BNA1873 | BMW AG | KWK Dingolfing BA 1 | 84130 | Dingolfing | Landshuter Strasse 56 | Bayern | KWK Dingolfing BA1 | 15.11.2017 | Erdgas |  |  | Erdgas | Erdgas | GuD | Steam turbine | OPSD (2018) | 0.4037 | OPSD (2018) | 16 | 14.24 | 23.27 | 57752.3138 | Natural Gas | Combined Cycle Gas | 71.39
Ja | BNA1676 | Evonik Degussa GmbH | Kraftwerk IV | 45772 | Marl | Paul-Baumann-Str. 1 | Nordrhein-Westfalen | 1 | 13.02.2016 | Erdgas |  |  | Erdgas | Erdgas | GuD | Steam turbine | OPSD (2018) | 0.4026 | OPSD (2018) | 60.76 | 54.0764 | 23.27 | 57806.3902 | Natural Gas | Combined Cycle Gas | 71.581
Ja | BNA1818 | RheinEnergie AG | Niehl 3 | 50735 | Köln |  | Nordrhein-Westfalen | Niehl 31 | 29.04.2016 | Erdgas |  |  | Erdgas | Erdgas | GuD | Steam turbine | OPSD (2018) | 0.4026 | OPSD (2018) | 459.9 | 409.311 | 23.27 | 58215.7012 | Natural Gas | Combined Cycle Gas | 71.581
Ja | BNA1859 | Ford-Werke GmbH | Ford Saarlouis | 66740 | Saarlouis |  | Saarland |  | 2016 | Erdgas |  |  | Erdgas | Erdgas | GuD | Steam turbine | OPSD (2018) | 0.4026 | OPSD (2018) | 22 | 19.58 | 23.27 | 58235.2812 | Natural Gas | Combined Cycle Gas | 71.581
Ja | BNA1862 | BMW AG | Regensburg | 93055 | Regensburg | Herbert-Quandt-Allee | Bayern |  | 20.08.2016 | Erdgas |  |  | Erdgas | Erdgas | GuD | Steam turbine | OPSD (2018) | 0.4026 | OPSD (2018) | 2.65 | 2.3585 | 23.27 | 58237.6397 | Natural Gas | Combined Cycle Gas | 71.581
Ja | BNA1904 | Stadtwerke Flensburg GmbH | K5/T7 | 24939 | Flensburg | Batteriestr. 48 | Schleswig-Holstein |  | 01.10.2016 | Mehrere Energieträger | Erdgas | leichtes Heizöl | Erdgas | Erdgas | GuD | Steam turbine | OPSD (2018) | 0.4026 | OPSD (2018) | 29 | 25.81 | 23.27 | 58263.4497 | Natural Gas | Combined Cycle Gas | 71.581
Ja | BNA1248b | UPM GmbH | HKW3 UPM Schongau | 86956 | Schongau | Friedrich-Haindl-Strasse 10 | Bayern | HKW 3 | 20.12.2014 | Erdgas |  |  | Erdgas | Erdgas | GuD | Steam turbine | OPSD (2018) | 0.4004 | OPSD (2018) | 76 | 67.64 | 23.27 | 58331.0897 | Natural Gas | Combined Cycle Gas | 71.966
Ja | BNA1292b | Sales & Solutions GmbH | IHKW Heidenheim | 89522 | Heidenheim | Alexanderstr. 8 | Baden-Württemberg | BHKW-Anlage | 06.11.2014 | Erdgas | Erdgas | HEL | Erdgas | Erdgas | GuD | Steam turbine | OPSD (2018) | 0.4004 | OPSD (2018) | 18.9 | 16.821 | 23.27 | 58347.9107 | Natural Gas | Combined Cycle Gas | 71.966
Ja | BNA1677 | Volkswagen AG | BHKW Braunschweig | 38436 | Wolfsburg | Berliner Ring | Niedersachsen |  | 27.07.2014 | Erdgas |  |  | Erdgas | Erdgas | GuD | Steam turbine | OPSD (2018) | 0.4004 | OPSD (2018) | 10.4 | 9.256 | 23.27 | 58357.1667 | Natural Gas | Combined Cycle Gas | 71.966
Ja | BNA1678 | Flughafen München GmbH | Energiezentrale 2016 | 85326 | München |  | Bayern |  | 09.12.2014 | Erdgas |  |  | Erdgas | Erdgas | GuD | Steam turbine | OPSD (2018) | 0.4004 | OPSD (2018) | 16.8 | 14.952 | 23.27 | 58372.1187 | Natural Gas | Combined Cycle Gas | 71.966
Ja | BNA0863 | Salzgitter Flachstahl GmbH | Kraftwerk Salzgitter | 38239 | Salzgitter |  | Niedersachsen | AB | 01.07.1939 | Sonstige Energieträger | Kuppelprodukte der Stahlerzeugung |  | Sonstige Energieträger (nicht erneuerbar) | Erdgas | GuD | Steam turbine | OPSD (2018) | 0.4 | https://www.salzgitter-flachstahl.de/de/news/artikel-der-salzgitter-flachstahl-gmbh/2018-06-27/energie-der-zukunft.html | 94.5 | 84.105 | 23.27 | 58456.2237 | Natural Gas | Combined Cycle Gas | 72.0365
Ja | BNA1458 |  |  | 76855 | Annweiler |  | Rheinland-Pfalz |  | 15.01.1976 | Mehrere Energieträger | Erdgas | Schweröl | Erdgas | Erdgas | GuD | Combustion Engine | https://blockheizkraftwerk24.com/annweiler-am-trifels-bhkw/ | 0.4 | Annahme basierend auf DIW (2014) | 27.95 | 24.8755 | 23.27 | 58481.0992 | Natural Gas | Combined Cycle Gas | 72.0365
Ja | BNA1463 | Smurfit Kappa Herzberger Papierfabrik GmbH |  | 37412 | Herzberg | Andreasberger Str. 1 | Niedersachsen |  | 01.01.1978 | Erdgas |  |  | Erdgas | Erdgas | GuD | Combustion Engine | eigene Annahme | 0.4 | Annahme basierend auf DIW (2014) | 19.5 | 17.355 | 23.27 | 58498.4542 | Natural Gas | Combined Cycle Gas | 72.0365
Ja | BNA0111 | Stadtwerke Bochum Holding GmbH | HKW Hiltrop | 44805 | Bochum |  | Nordrhein-Westfalen |  | 01.12.2013 | Erdgas |  |  | Erdgas | Erdgas | GuD | Steam turbine | OPSD (2018) | 0.3993 | OPSD (2018) | 44 | 39.16 | 23.27 | 58537.6142 | Natural Gas | Combined Cycle Gas | 72.1602
Ja | BNA0117b | Energie- und Wasserversorgung Bonn/Rhein-Sieg GmbH | Heizkraftwerk Karlstraße | 53115 | Bonn |  | Nordrhein-Westfalen | Heizkraftwerk Karlstraße | 01.11.2013 | Mehrere Energieträger | Erdgas | Dampf aus Müllverbrennungsanlage | Erdgas | Erdgas | GuD | Steam turbine | OPSD (2018) | 0.3993 | OPSD (2018) | 95 | 84.55 | 23.27 | 58622.1642 | Natural Gas | Combined Cycle Gas | 72.1602
Ja | BNA0804a | K+S AG | Hattorf | 36269 | Philippsthal |  | Hessen | Hattorf | 01.01.2013 | Erdgas |  |  | Erdgas | Erdgas | GuD | Steam turbine | OPSD (2018) | 0.3993 | OPSD (2018) | 35 | 31.15 | 23.27 | 58653.3142 | Natural Gas | Combined Cycle Gas | 72.1602
Ja | BNA0804b | K+S AG | Hattorf | 36269 | Philippsthal |  | Hessen | Hattorf | 01.01.2013 | Erdgas |  |  | Erdgas | Erdgas | GuD | Steam turbine | OPSD (2018) | 0.3993 | OPSD (2018) | 17 | 15.13 | 23.27 | 58668.4442 | Natural Gas | Combined Cycle Gas | 72.1602
Ja | BNA1260 | Daimler AG | Heizkraftwerk Sindelfingen | 71059 | Sindelfingen |  | Baden-Württemberg | Sammelschienen-HKW | 21.11.2013 | Erdgas | Erdgas | Heizöl EL | Erdgas | Erdgas | GuD | Steam turbine | OPSD (2018) | 0.3993 | OPSD (2018) | 95 | 84.55 | 23.27 | 58752.9942 | Natural Gas | Combined Cycle Gas | 72.1602
Ja | BNA1504 | Daimler AG | BHKW | 76742 | Woerth | Daimler Str. 1 | Rheinland-Pfalz |  | 20.02.2013 | Erdgas |  |  | Erdgas | Erdgas | GuD | Steam turbine | OPSD (2018) | 0.3993 | OPSD (2018) | 13.04 | 11.6056 | 23.27 | 58764.5998 | Natural Gas | Combined Cycle Gas | 72.1602
Ja | BNA1531 | Industriekraftwerk Greifswald GmbH | Industriekraftwerk Greifswald | 17509 | Lubmin |  | Mecklenburg-Vorpommern |  | 01.12.2013 | Erdgas |  |  | Erdgas | Erdgas | GuD | Steam turbine | OPSD (2018) | 0.3993 | OPSD (2018) | 38 | 33.82 | 23.27 | 58798.4198 | Natural Gas | Combined Cycle Gas | 72.1602
Ja | BNA1541 | Freiberger Erdgas GmbH | HKW Freiberg | 9599 | Freiberg |  | Sachsen |  | 25.09.2013 | Erdgas |  |  | Erdgas | Erdgas | GuD | Steam turbine | OPSD (2018) | 0.3993 | OPSD (2018) | 13.383 | 11.9109 | 23.27 | 58810.3306 | Natural Gas | Combined Cycle Gas | 72.1602
Ja | BNA0239 | Uniper Kraftwerke GmbH | Huntorf | 26931 | Elsfleth |  | Niedersachsen |  | 01.01.1978 | Erdgas | Druckluftspeicher |  | Erdgas | Erdgas | Gasturbine | Gas turbine | OPSD (2018) | 0.3956 | OPSD (2018) | 321 | 285.69 | 23.27 | 59096.0206 | Natural Gas | Gas | 72.321
Ja | BNA1023 | RWE Power AG | Weisweiler | 52249 | Eschweiler-Weisweiler |  | Nordrhein-Westfalen | G_VGT | 04.08.2006 | Erdgas |  |  | Erdgas | Erdgas | Gasturbine | Gas turbine | OPSD (2018) | 0.3956 | OPSD (2018) | 200 | 178 | 23.27 | 59274.0206 | Natural Gas | Gas | 72.321
Ja | BNA1024 | RWE Power AG | Weisweiler | 52249 | Eschweiler-Weisweiler |  | Nordrhein-Westfalen | H_VGT | 19.12.2006 | Erdgas |  |  | Erdgas | Erdgas | Gasturbine | Gas turbine | OPSD (2018) | 0.3956 | OPSD (2018) | 200 | 178 | 23.27 | 59452.0206 | Natural Gas | Gas | 72.321
Ja | BNA1464 | ZF Friedrichshafen AG | Gas- u. Dampfturbinenanlage Südraum | 66117 | Saarbrücken | Untertürkheimer Straße 5 | Saarland |  | 01.04.2012 | Erdgas |  |  | Erdgas | Erdgas | GuD | Steam turbine | OPSD (2018) | 0.3982 | OPSD (2018) | 38.61 | 34.3629 | 23.27 | 59486.3835 | Natural Gas | Combined Cycle Gas | 72.3553
Ja | BNA1492a | Papierfabrik Adolf Jass GmbH & Co. KG | Kraftwerk 3 | 36039 | Fulda | Hermann-Muth-Str. 6 | Hessen |  | 01.09.2012 | Erdgas |  |  | Erdgas | Erdgas | GuD | Steam turbine | OPSD (2018) | 0.3982 | OPSD (2018) | 26.2 | 23.318 | 23.27 | 59509.7015 | Natural Gas | Combined Cycle Gas | 72.3553
Ja | BNA1503 | Daimler AG | BHKW H.120 | 40476 | Düsseldorf | Rather Str. 51 | Nordrhein-Westfalen |  | 31.10.2012 | Erdgas |  |  | Erdgas | Erdgas | GuD | Steam turbine | OPSD (2018) | 0.3982 | OPSD (2018) | 21.1 | 18.779 | 23.27 | 59528.4805 | Natural Gas | Combined Cycle Gas | 72.3553
Ja | BNA1861 | BMW AG | Regensburg | 93055 | Regensburg | Herbert-Quandt-Allee | Bayern |  | 29.10.2012 | Erdgas |  |  | Erdgas | Erdgas | GuD | Steam turbine | OPSD (2018) | 0.3982 | OPSD (2018) | 10.6 | 9.434 | 23.27 | 59537.9145 | Natural Gas | Combined Cycle Gas | 72.3553
Ja | BNA1502 | SWK ENERGIE GmbH | Heizkraftwerk Krefeld | 47804 | Krefeld |  | Nordrhein-Westfalen |  | 01.03.2011 | Erdgas |  |  | Erdgas | Erdgas | GuD | Steam turbine | OPSD (2018) | 0.3971 | OPSD (2018) | 12.6 | 11.214 | 23.27 | 59549.1285 | Natural Gas | Combined Cycle Gas | 72.5516
Ja | BNA0238b | Arcelor Mittal Eisenhüttenstadt GmbH | IKW | 15890 | Eisenhüttenstadt | Werkstraße 1 | Brandenburg | Block 7 | 2013 | Mehrere Energieträger | Gichtgas, Konvertergas | Erdgas (als Ersatz) | Sonstige Energieträger (nicht erneuerbar) | Erdgas | GuD | Steam turbine | OPSD (2018) | 0.396 | Annahme basierend auf DIW (2014) | 56 | 49.84 | 23.27 | 59598.9685 | Natural Gas | Combined Cycle Gas | 72.749
Ja | BNA0864 | Salzgitter Flachstahl GmbH | Kraftwerk Salzgitter | 38239 | Salzgitter |  | Niedersachsen | Block 1 | 15.06.2010 | Sonstige Energieträger | Kuppelprodukte der Stahlerzeugung |  | Sonstige Energieträger (nicht erneuerbar) | Erdgas | GuD | Steam turbine | OPSD (2018) | 0.396 | Annahme basierend auf DIW (2014) | 97 | 86.33 | 23.27 | 59685.2985 | Natural Gas | Combined Cycle Gas | 72.749
Ja | BNA0865b | Salzgitter Flachstahl GmbH | Kraftwerk Salzgitter | 38239 | Salzgitter |  | Niedersachsen | Block 2 | 15.08.2010 | Sonstige Energieträger | Kuppelprodukte der Stahlerzeugung |  | Sonstige Energieträger (nicht erneuerbar) | Erdgas | GuD | Steam turbine | OPSD (2018) | 0.396 | Annahme basierend auf DIW (2014) | 97 | 86.33 | 23.27 | 59771.6285 | Natural Gas | Combined Cycle Gas | 72.749
Ja | BNA1115 | Aktien-Gesellschaft der Dillinger Hüttenwerke, ROGESA Roheisengesellschaft Saar mbH und Zentralkokerei Saar GmbH, als Bruchteilsgemeinschaft | Gichtgaskraftwerk Dillingen | 66763 | Dillingen/Saar | Werkstraße 1 | Saarland |  | 20.10.2010 | Sonstige Energieträger | Hochofengas | Koksgas/ Erdgas | Sonstige Energieträger (nicht erneuerbar) | Erdgas | GuD | Steam turbine | OPSD (2018) | 0.396 | Annahme basierend auf DIW (2014) | 85 | 75.65 | 23.27 | 59847.2785 | Natural Gas | Combined Cycle Gas | 72.749
Ja | BNA1182 | RheinEnergie AG | HKW Merkenich | 50769 | Köln |  | Nordrhein-Westfalen | Block 4 | 12.10.2010 | Erdgas |  |  | Erdgas | Erdgas | GuD | Steam turbine | OPSD (2018) | 0.396 | OPSD (2018) | 15.5 | 13.795 | 23.27 | 59861.0735 | Natural Gas | Combined Cycle Gas | 72.749
Ja | BNA1196a | MVV Energie AG | BHKW Ludwigshafen | 67065 | Ludwigshafen | Giulinistraße 2 | Rheinland-Pfalz | BHKW | 12.06.2008 | Erdgas |  |  | Erdgas | Erdgas | GuD | Steam turbine | OPSD (2018) | 0.3938 | OPSD (2018) | 12.5 | 11.125 | 23.27 | 59872.1985 | Natural Gas | Combined Cycle Gas | 73.147
Ja | BNA0033 | Stadtwerke Augsburg Energie GmbH | Gasturbine | 86165 | Augsburg | Beim Grenzgraben 10 | Bayern | GT | 15.01.2004 | Erdgas |  |  | Erdgas | Erdgas | Gasturbine | Gas turbine | OPSD (2018) | 0.3904 | OPSD (2018) | 30.7 | 27.323 | 23.27 | 59899.5215 | Natural Gas | Gas | 73.271
Ja | BNA0243 | Palm Power GmbH & Co. KG | HKW Eltmann | 97483 | Eltmann | Industriestraße 23 | Bayern |  | 28.12.2007 | Erdgas |  |  | Erdgas | Erdgas | GuD | Steam turbine | OPSD (2018) | 0.3927 | OPSD (2018) | 57 | 50.73 | 23.27 | 59950.2515 | Natural Gas | Combined Cycle Gas | 73.3477
Ja | BNA1078 | Palm Power GmbH & Co. KG | HKW Wörth | 76744 | Wörth | Am Oberwald 2 | Rheinland-Pfalz |  | 30.11.2007 | Mehrere Energieträger | Erdgas | Reststoffe | Erdgas | Erdgas | GuD | Steam turbine | OPSD (2018) | 0.3927 | OPSD (2018) | 59 | 52.51 | 23.27 | 60002.7615 | Natural Gas | Combined Cycle Gas | 73.3477
Ja | BNA1056 | InfraServ GmbH & Co. Wiesbaden KG | Wi-Biebrich | 65203 | Wiesbaden |  | Hessen | Block 1 | 26.06.2006 | Erdgas | Erdgas | Klärgas | Erdgas | Erdgas | GuD | Steam turbine | OPSD (2018) | 0.3916 | OPSD (2018) | 25.015 | 22.2633 | 23.27 | 60025.0249 | Natural Gas | Combined Cycle Gas | 73.5495
Ja | BNA0392a | EVH GmbH | HKW Halle Trotha | 6130 | Halle | Dieselstraße 141 | Sachsen-Anhalt | Block A und B | 27.08.2005 | Erdgas |  |  | Erdgas | Erdgas | GuD | Steam turbine | OPSD (2018) | 0.3905 | OPSD (2018) | 97 | 86.33 | 23.27 | 60111.3549 | Natural Gas | Combined Cycle Gas | 73.7525
Ja | BNA0527 | Stadtwerke Kiel AG | HKW Humboldtstr. | 24116 | Kiel |  | Schleswig-Holstein |  | 27.04.2005 | Erdgas | Erdgas | Heizöl EL | Erdgas | Erdgas | GuD | Steam turbine | OPSD (2018) | 0.3905 | OPSD (2018) | 21.5 | 19.135 | 23.27 | 60130.4899 | Natural Gas | Combined Cycle Gas | 73.7525
Ja | BNA1121 | RÜTGERS Germany GmbH | Energiezentrale | 44579 | Castrop-Rauxel | Kekulestraße 30 | Nordrhein-Westfalen | Energiecenter | 09.01.2005 | Mehrere Energieträger | Erdgas | Heizöl EL | Erdgas | Erdgas | GuD | Steam turbine | OPSD (2018) | 0.3905 | OPSD (2018) | 0.88 | 0.7832 | 23.27 | 60131.2731 | Natural Gas | Combined Cycle Gas | 73.7525
Ja | BNA0202 | RWE Generation SE | Dortmund | 44143 | Dortmund |  | Nordrhein-Westfalen | KDO | 22.03.2004 | Erdgas |  |  | Erdgas | Erdgas | GuD | Steam turbine | OPSD (2018) | 0.3894 | OPSD (2018) | 26 | 23.14 | 23.27 | 60154.4131 | Natural Gas | Combined Cycle Gas | 73.9566
Ja | BNA0285 | Mainova AG | HKW Niederrad | 60528 | Frankfurt am Main | Lyoner Straße 8 | Hessen | Block 1 | 01.01.2004 | Erdgas |  |  | Erdgas | Erdgas | GuD | Steam turbine | OPSD (2018) | 0.3894 | OPSD (2018) | 70 | 62.3 | 23.27 | 60216.7131 | Natural Gas | Combined Cycle Gas | 73.9566
Ja | BNA1327b | Terminal 2 Gesellschaft mbH & Co oHG | Erweiterung Energiezentrale 2003 | 85326 | München | nicht öffentlicher Bereich (Btl. 145.01) | Bayern | AGG8 - AGG9 | 2003 | Erdgas |  |  | Erdgas | Erdgas | GuD | Steam turbine | OPSD (2018) | 0.3883 | OPSD (2018) | 7.44 | 6.6216 | 23.27 | 60223.3347 | Natural Gas | Combined Cycle Gas | 74.1619
Ja | BNA0174 | InfraServ GmbH & Co. Gendorf KG | Industriepark Werk Gendorf | 84508 | Burgkirchen |  | Bayern |  | 19.07.2002 | Erdgas |  |  | Erdgas | Erdgas | GuD | Steam turbine | OPSD (2018) | 0.3872 | OPSD (2018) | 73.1 | 65.059 | 23.27 | 60288.3937 | Natural Gas | Combined Cycle Gas | 74.3683
Ja | BNA0213 | Stadtwerke Duisburg AG | HKW III/A | 47249 | Duisburg | Wanheimer Straße 439-454 | Nordrhein-Westfalen | HKW III/A | 01.01.2002 | Mehrere Energieträger | Erdgas | Heizöl | Erdgas | Erdgas | GuD | Steam turbine | OPSD (2018) | 0.3872 | OPSD (2018) | 40 | 35.6 | 23.27 | 60323.9937 | Natural Gas | Combined Cycle Gas | 74.3683
Ja | BNA1165 | Pfeifer & Langen GmbH & Co. KG | P&L Werk Appeldorn | 47546 | Kalkar | Reeser Str 280-300 | Nordrhein-Westfalen | Lentjes-Kessel | 23.09.2002 | Mehrere Energieträger | Erdgas | Biogas, Schweröl, Leichtöl | Erdgas | Erdgas | GuD | Steam turbine | OPSD (2018) | 0.3872 | OPSD (2018) | 11.4 | 10.146 | 23.27 | 60334.1397 | Natural Gas | Combined Cycle Gas | 74.3683
Ja | BNA1151 | innogy SE | KWKK Heidelberg | 69120 | Heidelberg | Neuenheimer Feld 530 | Baden-Württemberg |  | 21.12.2001 | Erdgas |  |  | Erdgas | Erdgas | GuD | Steam turbine | OPSD (2018) | 0.3861 | OPSD (2018) | 13.5 | 12.015 | 23.27 | 60346.1547 | Natural Gas | Combined Cycle Gas | 74.5759
Ja | BNA1193 | Stadtwerke Lemgo GmbH | HKW-West | 32657 | Lemgo | Liemer Weg 71 | Nordrhein-Westfalen |  | 01.10.2001 | Erdgas |  |  | Erdgas | Erdgas | GuD | Steam turbine | OPSD (2018) | 0.3861 | OPSD (2018) | 12.8 | 11.392 | 23.27 | 60357.5467 | Natural Gas | Combined Cycle Gas | 74.5759
Ja | BNA1315 | Universitätsklinikum Freiburg AdöR | HKW | 79106 | Freiburg | Hartmannstrasse 1 | Baden-Württemberg | HKW | 01.01.2001 | Mehrere Energieträger | Erdgas | Holzpellets | Erdgas | Erdgas | GuD | Steam turbine | OPSD (2018) | 0.3861 | OPSD (2018) | 27 | 24.03 | 23.27 | 60381.5767 | Natural Gas | Combined Cycle Gas | 74.5759
Ja | BNA1328 | HBB Heizkraftwerk Bauernfeind Betreibergesellschaft mbh | HBB | 83064 | Raubling | Rosenheimer Str. 37 | Bayern | GUD | 01.02.2001 | Erdgas |  |  | Erdgas | Erdgas | GuD | Steam turbine | OPSD (2018) | 0.3861 | OPSD (2018) | 24 | 21.36 | 23.27 | 60402.9367 | Natural Gas | Combined Cycle Gas | 74.5759
Ja | BNA0598a | InfraLeuna GmbH | ILK-EKT | 6237 | Leuna |  | Sachsen-Anhalt | EKT | 14.02.2000 | Sonstige Energieträger | Dampf |  | Sonstige Energieträger (nicht erneuerbar) | Erdgas | GuD | Steam turbine | OPSD (2018) | 0.385 | Annahme basierend auf DIW (2014) | 14 | 12.46 | 23.27 | 60415.3967 | Natural Gas | Combined Cycle Gas | 74.7847
Ja | BNA0957 | Stadtwerke Tübingen GmbH | BHKW Obere Viehweide | 72072 | Tübingen |  | Baden-Württemberg | - | 18.04.2000 | Erdgas |  |  | Erdgas | Erdgas | GuD | Steam turbine | OPSD (2018) | 0.385 | OPSD (2018) | 13.4 | 11.926 | 23.27 | 60427.3227 | Natural Gas | Combined Cycle Gas | 74.7847
Ja | BNA1138 | Stadtwerke Erkrath GmbH | BHKW an Klinkerweg | 40699 | Erkrath | Klinkerweg 4 | Nordrhein-Westfalen | Module 1, 2 und 3 | 01.04.2000 | Erdgas |  |  | Erdgas | Erdgas | GuD | Steam turbine | OPSD (2018) | 0.385 | OPSD (2018) | 10.2 | 9.078 | 23.27 | 60436.4007 | Natural Gas | Combined Cycle Gas | 74.7847
Ja | BNA1238 | Molkerei MEGGLE Wasserburg GmbH & Co. KG | Kraftwerk Meggle | 83512 | Reitmehring | Megglestraße 6 - 12 | Bayern |  | 01.06.2000 | Erdgas |  |  | Erdgas | Erdgas | GuD | Steam turbine | OPSD (2018) | 0.385 | OPSD (2018) | 15.1 | 13.439 | 23.27 | 60449.8397 | Natural Gas | Combined Cycle Gas | 74.7847
Ja | BNA0556a | Cargill Deutschland GmbH | KWK-Anlage Krefeld DT | 47809 | Krefeld | Düsseldorfer Str. 191 | Nordrhein-Westfalen | Dampfturbine | 01.07.1999 | Erdgas |  |  | Erdgas | Erdgas | GuD | Steam turbine | OPSD (2018) | 0.3839 | OPSD (2018) | 25.8 | 22.962 | 23.27 | 60472.8017 | Natural Gas | Combined Cycle Gas | 74.9947
Ja | BNA1117 | Industriekraftwerk Breuberg GmbH | Industriekraftwerk Breuberg | 64747 | Breuberg | Höchster Str. 48-60 | Hessen |  | 01.08.1999 | Erdgas |  |  | Erdgas | Erdgas | GuD | Steam turbine | OPSD (2018) | 0.3839 | OPSD (2018) | 11.4 | 10.146 | 23.27 | 60482.9477 | Natural Gas | Combined Cycle Gas | 74.9947
Ja | BNA1403 | Neptune Energy Deutschland GmbH | Steinitz | 29416 | Steinitz | Bobbenmärsche 11 | Sachsen-Anhalt | GUD | 01.01.1999 | Erdgas | Erdgaseigenproduktion |  | Erdgas | Erdgas | GuD | Steam turbine | OPSD (2018) | 0.3839 | OPSD (2018) | 11.35 | 10.1015 | 23.27 | 60493.0492 | Natural Gas | Combined Cycle Gas | 74.9947
Ja | BNA0075 | Vattenfall Wärme Berlin AG | Lichterfelde | 12207 | Berlin | Ostpreußendamm 61 | Berlin | Lichterfelde 1 | 04.09.1972 | Erdgas |  |  | Erdgas | Erdgas | GuD | Steam turbine | OPSD (2018) | 0.3828 | OPSD (2018) | 144 | 128.16 | 23.27 | 60621.2092 | Natural Gas | Combined Cycle Gas | 75.2059
Ja | BNA0354 | Georg-August-Universität Göttingen Stiftung Öffentlichen Rechts | HKW Göttingen | 37075 | Göttingen | Rudolf-Diesel-Straße 1 | Niedersachsen |  | 01.01.1998 | Mehrere Energieträger | Erdgas | Heizöl | Erdgas | Erdgas | GuD | Steam turbine | OPSD (2018) | 0.3828 | OPSD (2018) | 18.8 | 16.732 | 23.27 | 60637.9412 | Natural Gas | Combined Cycle Gas | 75.2059
Ja | BNA1396 | Energieversorgungscenter Dresden-Wilschdorf GmbH & Co. KG | EVC / GLOBALFOUNDRIES | 1468 | Moritzburg | Boxdorf, Ringstr. 3 | Sachsen | EVC I | 01.10.1998 | Erdgas |  |  | Erdgas | Erdgas | GuD | Steam turbine | OPSD (2018) | 0.3828 | OPSD (2018) | 34.3 | 30.527 | 23.27 | 60668.4682 | Natural Gas | Combined Cycle Gas | 75.2059
Ja | BNA0074 | Vattenfall Wärme Berlin AG | Charlottenburg | 10589 | Berlin | Am Spreebord 5 | Berlin | Charlottenburg | 01.01.1975 | Mehrere Energieträger | Erdgas | Mineralöl | Erdgas | Erdgas | Gasturbine | Gas turbine | OPSD (2018) | 0.38 | OPSD (2018) | 144 | 128.16 | 23.27 | 60796.6282 | Natural Gas | Gas | 75.2489
Ja | BNA0129 | StWB Stadtwerke Brandenburg an der Havel GmbH & Co. KG | HKW | 14772 | Brandenburg |  | Brandenburg |  | 1997 | Erdgas | Erdgas |  | Erdgas | Erdgas | GuD | Steam turbine | OPSD (2018) | 0.3817 | OPSD (2018) | 36 | 32.04 | 23.27 | 60828.6682 | Natural Gas | Combined Cycle Gas | 75.4183
Ja | BNA1074 | envia THERM GmbH | Spitzenlastkraftwerk Wolfen | 6766 | Wolfen |  | Sachsen-Anhalt |  | 25.03.1997 | Erdgas |  |  | Erdgas | Erdgas | GuD | Steam turbine | OPSD (2018) | 0.3817 | OPSD (2018) | 40 | 35.6 | 23.27 | 60864.2682 | Natural Gas | Combined Cycle Gas | 75.4183
Ja | BNA1407 | Schoeller Technocell GmbH & Co. KG | STW | 9600 | Weißenborn | Fabrikstraße 1 | Sachsen |  | 14.05.1997 | Erdgas |  |  | Erdgas | Erdgas | GuD | Steam turbine | OPSD (2018) | 0.3817 | OPSD (2018) | 19.1 | 16.999 | 23.27 | 60881.2672 | Natural Gas | Combined Cycle Gas | 75.4183
Ja | BNA0255 | SWE Energie GmbH | HKW Iderhoffstraße | 99085 | Erfurt |  | Thüringen |  | 24.04.1996 | Erdgas |  |  | Erdgas | Erdgas | GuD | Steam turbine | OPSD (2018) | 0.3806 | OPSD (2018) | 11 | 9.79 | 23.27 | 60891.0572 | Natural Gas | Combined Cycle Gas | 75.6319
Ja | BNA0753 | Energieversorgung Oberhausen AG | HKW 2 | 46147 | Oberhausen |  | Nordrhein-Westfalen | HKW 2 | 01.01.1996 | Erdgas |  |  | Erdgas | Erdgas | GuD | Steam turbine | OPSD (2018) | 0.3806 | OPSD (2018) | 24.5 | 21.805 | 23.27 | 60912.8622 | Natural Gas | Combined Cycle Gas | 75.6319
Ja | BNA0814 | Energie und Wasser Potsdam GmbH | HKW Potsdam-Süd | 14478 | Potsdam |  | Brandenburg | Gesamtanlage | 01.01.1996 | Erdgas |  |  | Erdgas | Erdgas | GuD | Steam turbine | OPSD (2018) | 0.3806 | OPSD (2018) | 81.8 | 72.802 | 23.27 | 60985.6642 | Natural Gas | Combined Cycle Gas | 75.6319
Ja | BNA1089 | K+S AG | Zielitz | 39326 | Zielitz |  | Sachsen-Anhalt | Zielitz | 01.01.1996 | Erdgas |  |  | Erdgas | Erdgas | GuD | Steam turbine | OPSD (2018) | 0.3806 | OPSD (2018) | 27 | 24.03 | 23.27 | 61009.6942 | Natural Gas | Combined Cycle Gas | 75.6319
Ja | BNA1094 | Smurfit Kappa Zülpich Papier GmbH | Gaskraftwerk | 53910 | Zülpich | Bessenicher Weg | Nordrhein-Westfalen | GKW | 01.04.1996 | Erdgas |  |  | Erdgas | Erdgas | GuD | Steam turbine | OPSD (2018) | 0.3806 | OPSD (2018) | 15.1 | 13.439 | 23.27 | 61023.1332 | Natural Gas | Combined Cycle Gas | 75.6319
Ja | BNA1402 | Delkeskamp Verpackungswerke GmbH | Heizkraftwerk zur Papierfabrik | 49638 | Nortrup | Hauptstrasse 15 | Niedersachsen |  | 24.01.1996 | Erdgas |  |  | Erdgas | Erdgas | GuD | Steam turbine | OPSD (2018) | 0.3806 | OPSD (2018) | 18.1 | 16.109 | 23.27 | 61039.2422 | Natural Gas | Combined Cycle Gas | 75.6319
Ja | BNA1509 | BP Europa SE | BP Werk Lingen | 49808 | Lingen | Raffineriestrasse | Niedersachsen |  | 01.01.1996 | Erdgas |  |  | Erdgas | Erdgas | GuD | Steam turbine | OPSD (2018) | 0.3806 | OPSD (2018) | 66 | 58.74 | 23.27 | 61097.9822 | Natural Gas | Combined Cycle Gas | 75.6319
Ja | BNA1125 | Merck KGaA | Heizkraftwerk | 64293 | Darmstadt | Frankfurter Str. 250 | Hessen | GT | 20.12.1999 | Mehrere Energieträger | Erdgas | leichtes Heizöl | Erdgas | Erdgas | Gasturbine | Gas turbine | OPSD (2018) | 0.3774 | OPSD (2018) | 10 | 8.9 | 23.27 | 61106.8822 | Natural Gas | Gas | 75.7605
Ja | BNA1264 | Stadtwerke Suhl/Zella-Mehlis GmbH | HKW Bohrhügel | 98528 | Suhl | Fröhliche-Mann-Straße 2 | Thüringen |  | 02.12.1995 | Mehrere Energieträger | Erdgas | HEL | Erdgas | Erdgas | GuD | Steam turbine | OPSD (2018) | 0.3795 | OPSD (2018) | 13.5 | 12.015 | 23.27 | 61118.8972 | Natural Gas | Combined Cycle Gas | 75.8468
Ja | BNA1271 | K+S AG | Unterbreizbach | 36414 | Unterbreizbach |  | Thüringen | Unterbreizbach | 01.01.1995 | Erdgas |  |  | Erdgas | Erdgas | GuD | Steam turbine | OPSD (2018) | 0.3795 | OPSD (2018) | 20 | 17.8 | 23.27 | 61136.6972 | Natural Gas | Combined Cycle Gas | 75.8468
Ja | BNA1293c | Martinswerk GmbH | Kraftwerk | 50127 | Bergheim | Kölner Straße 110 | Nordrhein-Westfalen | K3+4/TG4 | 01.02.1995 | Erdgas |  |  | Erdgas | Erdgas | GuD | Steam turbine | OPSD (2018) | 0.3795 | OPSD (2018) | 3 | 2.67 | 23.27 | 61139.3672 | Natural Gas | Combined Cycle Gas | 75.8468
Ja | BNA1332 | INEOS Solvents Germany GmbH | INEOS Kraftwerk | 47443 | Moers | Römerstr. 733 | Nordrhein-Westfalen | TG7/8 | 1995 | Mehrere Energieträger | Erdgas | Flüssige und gasförmige Produktionsrückstände | Erdgas | Erdgas | GuD | Steam turbine | OPSD (2018) | 0.3795 | OPSD (2018) | 24 | 21.36 | 23.27 | 61160.7272 | Natural Gas | Combined Cycle Gas | 75.8468
Ja | BNA0051 | Cargill Deutschland GmbH | KWK-Anlage Barby | 39249 | Barby | Monplaisirstr. 22 | Sachsen-Anhalt | - | 01.05.1994 | Erdgas |  |  | Erdgas | Erdgas | GuD | Steam turbine | OPSD (2018) | 0.3784 | OPSD (2018) | 17.8 | 15.842 | 23.27 | 61176.5692 | Natural Gas | Combined Cycle Gas | 76.0629
Ja | BNA0286 | Mainova AG | HKW West | 60627 | Frankfurt am Main | Gutleutstraße 231 | Hessen | Block 4 | 01.01.1994 | Erdgas |  |  | Erdgas | Erdgas | GuD | Steam turbine | OPSD (2018) | 0.3784 | OPSD (2018) | 99 | 88.11 | 23.27 | 61264.6792 | Natural Gas | Combined Cycle Gas | 76.0629
Ja | BNA0386 | Mohn Media Mohndruck GmbH | Energiezentrum Mohn Media | 33334 | Gütersloh | Carl Bertelsmann Straße 161 | Nordrhein-Westfalen |  | 28.03.1994 | Erdgas |  |  | Erdgas | Erdgas | GuD | Steam turbine | OPSD (2018) | 0.3784 | OPSD (2018) | 25 | 22.25 | 23.27 | 61286.9292 | Natural Gas | Combined Cycle Gas | 76.0629
Ja | BNA0896 | Energieversorgung Schwerin GmbH & Co. Erzeugung KG | HKW Schwerin Süd | 19061 | Schwerin |  | Mecklenburg-Vorpommern |  | 01.12.1994 | Mehrere Energieträger | Erdgas | HEL | Erdgas | Erdgas | GuD | Steam turbine | OPSD (2018) | 0.3784 | OPSD (2018) | 44.9 | 39.961 | 23.27 | 61326.8902 | Natural Gas | Combined Cycle Gas | 76.0629
Ja | BNA0897 | Energieversorgung Schwerin GmbH & Co. Erzeugung KG | HKW Schwerin Lankow | 19057 | Schwerin |  | Mecklenburg-Vorpommern |  | 01.12.1994 | Mehrere Energieträger | Erdgas | HEL | Erdgas | Erdgas | GuD | Steam turbine | OPSD (2018) | 0.3784 | OPSD (2018) | 23 | 20.47 | 23.27 | 61347.3602 | Natural Gas | Combined Cycle Gas | 76.0629
Ja | BNA1105 | TEAG Thüringer Energie AG | HKW Bad Salzungen | 36433 | Bad Salzungen |  | Thüringen | HKW Bad Salzungen | 01.10.1994 | Mehrere Energieträger | EG | HEL | Erdgas | Erdgas | GuD | Steam turbine | OPSD (2018) | 0.3784 | OPSD (2018) | 9.7 | 8.633 | 23.27 | 61355.9932 | Natural Gas | Combined Cycle Gas | 76.0629
Ja | BNA1489 | Stadtwerke - Altmärkische Gas-, Wasser- u. E-Werke Stendal GmbH | Heizkraftwerk Stendal | 39576 | Stendal | Schillerstraße | Sachsen-Anhalt |  | 04.10.1994 | Mehrere Energieträger | Erdgas H | Heizöl leicht | Erdgas | Erdgas | GuD | Steam turbine | OPSD (2018) | 0.3784 | OPSD (2018) | 22 | 19.58 | 23.27 | 61375.5732 | Natural Gas | Combined Cycle Gas | 76.0629
Ja | BNA0025 | Suiker Unie GmbH & Co. KG | Kesselhaus Zuckerfabrik | 17389 | Anklam | Bluthsluster Str. 24 | Mecklenburg-Vorpommern |  | 26.09.1993 | Mehrere Energieträger | Erdgas | Erdgas | Erdgas | Erdgas | GuD | Steam turbine | OPSD (2018) | 0.3773 | OPSD (2018) | 15.1 | 13.439 | 23.27 | 61389.0122 | Natural Gas | Combined Cycle Gas | 76.2803
Ja | BNA0233 | Stora Enso Sachsen GmbH | Kombikraftwerk | 4838 | Eilenburg | Am Schanzberg 1 | Sachsen |  | 01.09.1993 | Mehrere Energieträger | Erdgas | Biogas, Papierfaserschlamm | Erdgas | Erdgas | GuD | Steam turbine | OPSD (2018) | 0.3773 | OPSD (2018) | 46.6 | 41.474 | 23.27 | 61430.4862 | Natural Gas | Combined Cycle Gas | 76.2803
Ja | BNA0401 | ADM Hamburg Aktiengesellschaft | Heizkraftwerk | 21107 | Hamburg | Nippoldstr. 117 | Hamburg | HKW | 01.07.1993 | Erdgas | Erdgas | Biogas | Erdgas | Erdgas | GuD | Steam turbine | OPSD (2018) | 0.3773 | OPSD (2018) | 22.5 | 20.025 | 23.27 | 61450.5112 | Natural Gas | Combined Cycle Gas | 76.2803
Ja | BNA1400b | Südzucker AG, Werk Zeitz | EZ1 | 6712 | Zeitz | Albrechtstr. 54 | Sachsen-Anhalt | DTI | 01.09.1993 | Mehrere Energieträger | Erdgas | HEL | Erdgas | Erdgas | GuD | Steam turbine | OPSD (2018) | 0.3773 | OPSD (2018) | 23.3 | 20.737 | 23.27 | 61471.2482 | Natural Gas | Combined Cycle Gas | 76.2803
Ja | BNA1505 | Opel Automobile GmbH | HKW Wiesengrund | 99817 | Eisenach | Adam-Opel-Str. | Thüringen |  | 12.10.1993 | Mehrere Energieträger | Erdgas | Heizöl EL | Erdgas | Erdgas | GuD | Steam turbine | OPSD (2018) | 0.3773 | OPSD (2018) | 22.1 | 19.669 | 23.27 | 61490.9172 | Natural Gas | Combined Cycle Gas | 76.2803
Ja | BNA1406 | FS-Karton GmbH | FS-Karton | 41460 | Neuss | Düsseldorfer Str. 182-184 | Nordrhein-Westfalen |  | 1992 | Erdgas |  |  | Erdgas | Erdgas | GuD | Steam turbine | OPSD (2018) | 0.3762 | OPSD (2018) | 18.879 | 16.8023 | 23.27 | 61507.7195 | Natural Gas | Combined Cycle Gas | 76.4989
Ja | BNA1284 | Grace GmbH | Co-Generation | 67547 | Worms | In der Hollerhecke 1 | Rheinland-Pfalz | - | 27.08.1991 | Erdgas |  |  | Erdgas | Erdgas | GuD | Steam turbine | OPSD (2018) | 0.3751 | OPSD (2018) | 11.5 | 10.235 | 23.27 | 61517.9545 | Natural Gas | Combined Cycle Gas | 76.7189
Ja | BNA0015 | EnBW Energie Baden-Württemberg AG | Heizkraftwerk Altbach/Deizisau | 73776 | Altbach | Industriestraße 11 | Baden-Württemberg | ALT GT E (solo) | 01.01.1997 | Erdgas |  |  | Erdgas | Erdgas | Gasturbine | Gas turbine | OPSD (2018) | 0.3722 | OPSD (2018) | 65 | 57.85 | 23.27 | 61575.8045 | Natural Gas | Gas | 76.8049
Ja | BNA1523c | Moritz J. Weig GmbH & Co KG | Gemeinschaftskraftwerk Weig | 56727 | Mayen | Polcher Str. 113 | Rheinland-Pfalz | Block 3 (Kessel 3 und 4, DT 2 und 3 anteilig) | 01.01.1992 | Sonstige Energieträger | Fangstoff aus Altpapieraufbereitung |  | Sonstige Energieträger (nicht erneuerbar) | Erdgas | GuD | Steam turbine | OPSD (2018) | 0.374 | Annahme basierend auf DIW (2014) | 10.3 | 9.167 | 23.27 | 61584.9715 | Natural Gas | Combined Cycle Gas | 76.9401
Ja | BNA0510a | SWK Stadtwerke Kaiserslautern, Versorgungs-AG | HKW Karcherstr. | 67655 | Kaiserslautern |  | Rheinland-Pfalz | 10 | 18.09.1989 | Mehrere Energieträger | Erdgas | HEL | Erdgas | Erdgas | GuD | Steam turbine | OPSD (2018) | 0.3729 | OPSD (2018) | 11.6 | 10.324 | 23.27 | 61595.2955 | Natural Gas | Combined Cycle Gas | 77.1626
Ja | BNA1335a | Papier- u. Kartonfabrik Varel GmbH & Co. KG | PKV Kraftwerk | 26316 | Varel | Dangaster Straße 38 | Niedersachsen | KWK-Blöcke | 1989 | Erdgas | Erdgas L |  | Erdgas | Erdgas | GuD | Steam turbine | OPSD (2018) | 0.3729 | OPSD (2018) | 58.1 | 51.709 | 23.27 | 61647.0045 | Natural Gas | Combined Cycle Gas | 77.1626
Ja | BNA0156b | Egger Holzwerkstoffe Brilon GmbH & Co. KG | Egger Kraftwerk Brilon | 59929 | Brilon | Im Kissen 19 | Nordrhein-Westfalen | Gasturbinen - KWK - Anlage | 01.05.1996 | Erdgas |  |  | Erdgas | Erdgas | Gasturbine | Gas turbine | OPSD (2018) | 0.3696 | OPSD (2018) | 13.5 | 12.015 | 23.27 | 61659.0195 | Natural Gas | Gas | 77.3382
Ja | BNA0360 | Stadtwerke Greifswald GmbH | HKW "Helmshäger Berg" | 17489 | Greifswald |  | Mecklenburg-Vorpommern | Gasturbine | 01.01.1996 | Erdgas | Erdgas | HEL | Erdgas | Erdgas | Gasturbine | Gas turbine | OPSD (2018) | 0.3696 | OPSD (2018) | 14.7 | 13.083 | 23.27 | 61672.1025 | Natural Gas | Gas | 77.3382
Ja | BNA0521 | Städtische Werke Energie + Wärme GmbH | Kombi-HKW | 34134 | Kassel |  | Hessen |  | 18.07.1988 | Erdgas |  |  | Erdgas | Erdgas | GuD | Steam turbine | OPSD (2018) | 0.3718 | OPSD (2018) | 50 | 44.5 | 23.27 | 61716.6025 | Natural Gas | Combined Cycle Gas | 77.3865
Ja | BNA1333a | Universität Stuttgart | HKW Pfaffenwald | 70569 | Stuttgart | Pfaffenwaldring 8 | Baden-Württemberg | Anlage 40 | 01.07.1988 | Mehrere Energieträger | Erdgas H | Heizöl EL | Erdgas | Erdgas | GuD | Steam turbine | OPSD (2018) | 0.3718 | OPSD (2018) | 12.181 | 10.8411 | 23.27 | 61727.4436 | Natural Gas | Combined Cycle Gas | 77.3865
Ja | BNA1444d | Prinovis GmbH & Co. KG | GT4 | 90471 | Nürnberg | Breslauer Str. 300 | Bayern |  | 01.01.1995 | Erdgas |  |  | Erdgas | Erdgas | Gasturbine | Gas turbine | OPSD (2018) | 0.367 | OPSD (2018) | 5.1 | 4.539 | 23.27 | 61731.9826 | Natural Gas | Gas | 77.879
Ja | BNA0515 | Stadtwerke Karlsruhe GmbH | Heizkraftwerk West | 76189 | Karlsruhe |  | Baden-Württemberg | T3 | 01.01.1984 | Mehrere Energieträger | Erdgas | Heizöl EL | Erdgas | Erdgas | GuD | Steam turbine | OPSD (2018) | 0.3674 | OPSD (2018) | 33 | 29.37 | 23.27 | 61761.3526 | Natural Gas | Combined Cycle Gas | 78.2953
Ja | BNA1444c | Prinovis GmbH & Co. KG | GT3 | 90471 | Nürnberg | Breslauer Str. 300 | Bayern |  | 01.01.1994 | Erdgas |  |  | Erdgas | Erdgas | Gasturbine | Gas turbine | OPSD (2018) | 0.3644 | OPSD (2018) | 5.1 | 4.539 | 23.27 | 61765.8916 | Natural Gas | Gas | 78.4276
Ja | BNA1492b | Papierfabrik Adolf Jass GmbH & Co. KG | Kraftwerk 2 | 36039 | Fulda | Hermann-Muth-Str. 6 | Hessen |  | 30.03.1982 | Erdgas |  |  | Erdgas | Erdgas | GuD | Steam turbine | OPSD (2018) | 0.3652 | OPSD (2018) | 7.48 | 6.6572 | 23.27 | 61772.5488 | Natural Gas | Combined Cycle Gas | 78.7579
Ja | BNA1444a | Prinovis GmbH & Co. KG | GT1 | 90471 | Nürnberg | Breslauer Str. 300 | Bayern |  | 01.01.1993 | Erdgas |  |  | Erdgas | Erdgas | Gasturbine | Gas turbine | OPSD (2018) | 0.3618 | OPSD (2018) | 4.2 | 3.738 | 23.27 | 61776.2868 | Natural Gas | Gas | 78.984
Ja | BNA1444b | Prinovis GmbH & Co. KG | GT2 | 90471 | Nürnberg | Breslauer Str. 300 | Bayern |  | 01.01.1993 | Erdgas |  |  | Erdgas | Erdgas | Gasturbine | Gas turbine | OPSD (2018) | 0.3618 | OPSD (2018) | 4.2 | 3.738 | 23.27 | 61780.0248 | Natural Gas | Gas | 78.984
Ja | BNA0600a | Currenta GmbH & Co. OHG | X-Kraftwerk | 51368 | Leverkusen | CHEMPARK, Geb. X 50 | Nordrhein-Westfalen |  | 01.01.1981 | Erdgas |  |  | Erdgas | Erdgas | GuD | Steam turbine | OPSD (2018) | 0.3641 | OPSD (2018) | 27 | 24.03 | 23.27 | 61804.0548 | Natural Gas | Combined Cycle Gas | 78.9913
Ja | BNA1249 | UPM GmbH | UPM Schongau | 86956 | Schongau | Friedrich-Haindl-Strasse 10 | Bayern | Heizkraftwerk 2 | 21.01.1989 | Mehrere Energieträger | Reststoffe aus Altpapieraufbereitung |  | Sonstige Energieträger (nicht erneuerbar) | Erdgas | GuD | Steam turbine | OPSD (2018) | 0.363 | Annahme basierend auf DIW (2014) | 6 | 5.34 | 23.27 | 61809.3948 | Natural Gas | Combined Cycle Gas | 79.2262
Ja | BNA1658 | Stadtwerke Lemgo GmbH | HKW-Mitte | 32657 | Lemgo | Bruchweg 24 | Nordrhein-Westfalen |  | 01.04.1980 | Erdgas |  |  | Erdgas | Erdgas | GuD | Steam turbine | OPSD (2018) | 0.363 | OPSD (2018) | 11.3 | 10.057 | 23.27 | 61819.4518 | Natural Gas | Combined Cycle Gas | 79.2262
Ja | BNA0172b | Wacker Chemie AG | Burghausen 01 - DT | 84489 | Burghausen | Johannes-Hess Straße 24 | Bayern |  | 14.05.1979 | Erdgas | Heizöl/EL |  | Erdgas | Erdgas | GuD | Steam turbine | OPSD (2018) | 0.3619 | OPSD (2018) | 50 | 44.5 | 23.27 | 61863.9518 | Natural Gas | Combined Cycle Gas | 79.4624
Ja | BNA1408 | Evonik Degussa GmbH | Heizkraftwerk Evonik Rheinfelden | 79618 | Rheinfelden | Untere Kanalstraße 3 | Baden-Württemberg |  | 13.08.1979 | Erdgas | Erdgas | Wasserstoff (Restgas eines Produktions-betriebes) | Erdgas | Erdgas | GuD | Steam turbine | OPSD (2018) | 0.3619 | OPSD (2018) | 15.68 | 13.9552 | 23.27 | 61877.907 | Natural Gas | Combined Cycle Gas | 79.4624
Ja | BNA0614a | BASF SE | KW Mitte | 67056 | Ludwigshafen | A 855 | Rheinland-Pfalz | GT 1 | 29.02.1992 | Erdgas |  |  | Erdgas | Erdgas | Gasturbine | Gas turbine | OPSD (2018) | 0.3592 | OPSD (2018) | 47 | 41.83 | 23.27 | 61919.737 | Natural Gas | Gas | 79.5484
Ja | BNA0232c | Sappi Ehingen GmbH | Werkskraftwerk Sappi Ehingen | 89584 | Ehingen | Kessel 6 - Turbine 4 | Baden-Württemberg |  | 07.07.1977 | Erdgas |  |  | Erdgas | Erdgas | GuD | Steam turbine | OPSD (2018) | 0.3597 | OPSD (2018) | 4 | 3.56 | 23.27 | 61923.297 | Natural Gas | Combined Cycle Gas | 79.9393
Ja | BNA1120 | RÜTGERS Germany GmbH | Energiezentrale | 44579 | Castrop-Rauxel | Kekulestraße 30 | Nordrhein-Westfalen | Gasturbine | 01.06.1991 | Mehrere Energieträger | Erdgas | Heizöl EL | Erdgas | Erdgas | Gasturbine | Gas turbine | OPSD (2018) | 0.3566 | OPSD (2018) | 10.2 | 9.078 | 23.27 | 61932.375 | Natural Gas | Gas | 80.1211
Ja | BNA1104 | Stadtwerke Augsburg Energie GmbH | Heizkraftwerk | 86152 | Augsburg | Franziskanergasse 9 | Bayern | T2 | 15.12.1976 | Mehrere Energieträger | Erdgas | Heizöl | Erdgas | Erdgas | GuD | Steam turbine | OPSD (2018) | 0.3586 | OPSD (2018) | 20.4 | 18.156 | 23.27 | 61950.531 | Natural Gas | Combined Cycle Gas | 80.1799
Ja | BNA1285 | K+S AG | Sigmundshall | 31515 | Wunstorf |  | Niedersachsen | Sigmundshall | 01.01.1974 | Erdgas |  |  | Erdgas | Erdgas | GuD | Steam turbine | OPSD (2018) | 0.3564 | OPSD (2018) | 11 | 9.79 | 23.27 | 61960.321 | Natural Gas | Combined Cycle Gas | 80.6655
Ja |  | Nicht-EEG-Anlagen < 10 MW | [7 empty] | Erdgas |  |  | Erdgas | Erdgas | Gasturbine | Gas turbine | eigene Annahme | 0.354 | Annahme basierend auf DIW (2014) | 3328.1768 | 2962.0774 | 23.27 | 64922.3984 | Natural Gas | Gas | 80.7023
Ja | BNA1821 | Bayer AG | Energieversogung Wedding | 13353 | Berlin | Fennstr. 22 | Berlin |  | 25.05.1972 | Mehrere Energieträger | Erdgas | leichtes Heizöl EL | Erdgas | Erdgas | GuD | Steam turbine | OPSD (2018) | 0.3542 | OPSD (2018) | 15 | 13.35 | 23.27 | 64935.7484 | Natural Gas | Combined Cycle Gas | 81.1573
Ja | BNA0752 | Energieversorgung Oberhausen AG | HKW 1 | 46045 | Oberhausen |  | Nordrhein-Westfalen | HKW 1 | 20.01.1971 | Erdgas |  |  | Erdgas | Erdgas | GuD | Steam turbine | OPSD (2018) | 0.3531 | OPSD (2018) | 23.1 | 20.559 | 23.27 | 64956.3074 | Natural Gas | Combined Cycle Gas | 81.4054
Ja | BNA0142 | ArcelorMittal Bremen GmbH | KW Mittelsbüren | 28237 | Bremen | Auf den Delben 35 | Bremen | Block 4 | 1975 | andere Gase | Gichtgas | Erdgas | Sonstige Energieträger (nicht erneuerbar) | Erdgas | GuD | Steam turbine | OPSD (2018) | 0.352 | Annahme basierend auf DIW (2014) | 160 | 142.4 | 23.27 | 65098.7074 | Natural Gas | Combined Cycle Gas | 81.6551
Ja | BNA0396 | ThyssenKrupp Steel Europe AG | Duisburg Hamborn 4 | 47166 | Hamborn |  | Nordrhein-Westfalen | Block 4 | 01.01.1976 | Sonstige Energieträger | Kuppelprdukte der Stahl- und Kokserzeugung |  | Sonstige Energieträger (nicht erneuerbar) | Erdgas | GuD | Steam turbine | OPSD (2018) | 0.352 | Annahme basierend auf DIW (2014) | 101 | 89.89 | 23.27 | 65188.5974 | Natural Gas | Combined Cycle Gas | 81.6551
Ja | BNA1333b | Universität Stuttgart | HKW Pfaffenwald | 70569 | Stuttgart | Pfaffenwaldring 8 | Baden-Württemberg | Block 50 | 01.07.1969 | Mehrere Energieträger | Erdgas H | Heizöl EL | Erdgas | Erdgas | GuD | Steam turbine | OPSD (2018) | 0.3509 | OPSD (2018) | 11.3377 | 10.0906 | 23.27 | 65198.6879 | Natural Gas | Combined Cycle Gas | 81.9064
Ja | BNA1524 | Sales & Solutions GmbH | Heizkraftwerk Bomlitz | 29699 | Bomlitz | Industriepark Walsrode, August-Wolff-Str. 13 | Niedersachsen |  | 01.06.1969 | Erdgas |  |  | Erdgas | Erdgas | GuD | Steam turbine | OPSD (2018) | 0.3509 | OPSD (2018) | 15.6 | 13.884 | 23.27 | 65212.5719 | Natural Gas | Combined Cycle Gas | 81.9064
Ja | BNA1333c | Universität Stuttgart | HKW Pfaffenwald | 70569 | Stuttgart | Pfaffenwaldring 8 | Baden-Württemberg | Block 60 | 01.07.1968 | Mehrere Energieträger | Erdgas H | Heizöl EL | Erdgas | Erdgas | GuD | Steam turbine | OPSD (2018) | 0.3498 | OPSD (2018) | 11.6188 | 10.3407 | 23.27 | 65222.9126 | Natural Gas | Combined Cycle Gas | 82.1592
Ja | BNA1335b | Papier- u. Kartonfabrik Varel GmbH & Co. KG | PKV Kraftwerk | 26316 | Varel | Dangaster Straße 38 | Niedersachsen | Kondensationsturbine | 1968 | Erdgas | Abdampf |  | Erdgas | Erdgas | GuD | Steam turbine | OPSD (2018) | 0.3498 | OPSD (2018) | 0.48 | 0.4272 | 23.27 | 65223.3398 | Natural Gas | Combined Cycle Gas | 82.1592
Ja | BNA1516 | Südzucker AG Mannheim | HKW 1 Werk Offstein | 67283 | Obrigheim | Wormser Straße 11 | Rheinland-Pfalz |  | 01.08.1961 | Erdgas |  | Heizöl schwer | Erdgas | Erdgas | GuD | Steam turbine | OPSD (2018) | 0.3421 | OPSD (2018) | 30 | 26.7 | 23.27 | 65250.0398 | Natural Gas | Combined Cycle Gas | 83.9747
Ja | BNA0218 | ThyssenKrupp Steel Europe AG | Duisburg Ruhrort 3 | 47166 | Duisburg - Ruhrort |  | Nordrhein-Westfalen | Block 3 | 01.01.1963 | Sonstige Energieträger | Kuppelprdukte der Stahl- und Kokserzeugung |  | Sonstige Energieträger (nicht erneuerbar) | Erdgas | GuD | Steam turbine | OPSD (2018) | 0.341 | Annahme basierend auf DIW (2014) | 95 | 84.55 | 23.27 | 65334.5898 | Natural Gas | Combined Cycle Gas | 84.2408
Ja | BNA0219 | ThyssenKrupp Steel Europe AG | Duisburg Ruhrort 4 | 47166 | Duisburg - Ruhrort |  | Nordrhein-Westfalen | Block 4 | 01.01.1968 | Sonstige Energieträger | Kuppelprdukte der Stahl- und Kokserzeugung |  | Sonstige Energieträger (nicht erneuerbar) | Erdgas | GuD | Steam turbine | OPSD (2018) | 0.341 | Annahme basierend auf DIW (2014) | 170 | 151.3 | 23.27 | 65485.8898 | Natural Gas | Combined Cycle Gas | 84.2408
Ja | BNA1870 | Orion Engineered Carbons GmbH | Werk Kalscheuren | 50997 | Köln | Harry-Kloepfer-Straße 1 | Nordrhein-Westfalen |  | 01.01.1967 | Sonstige Energieträger | Restgas aus Rußproduktion |  | Sonstige Energieträger (nicht erneuerbar) | Erdgas | GuD | Steam turbine | OPSD (2018) | 0.341 | Annahme basierend auf DIW (2014) | 26.5 | 23.585 | 23.27 | 65509.4748 | Natural Gas | Combined Cycle Gas | 84.2408
Ja | BNA1046b | RWE Generation SE | Gersteinwerk | 59368 | Werne |  | Nordrhein-Westfalen | K1 | 01.06.1984 | Erdgas |  |  | Erdgas | Erdgas | Gasturbine | Gas turbine | OPSD (2018) | 0.3384 | OPSD (2018) | 112 | 99.68 | 23.27 | 65609.1548 | Natural Gas | Gas | 84.3765
Ja | BNA0217 | ThyssenKrupp Steel Europe AG | Duisburg Ruhrort 2 | 47166 | Duisburg - Ruhrort |  | Nordrhein-Westfalen | Block 2 | 01.01.1955 | Sonstige Energieträger | Kuppelprdukte der Stahl- und Kokserzeugung |  | Sonstige Energieträger (nicht erneuerbar) | Erdgas | GuD | Steam turbine | OPSD (2018) | 0.33 | Annahme basierend auf DIW (2014) | 60 | 53.4 | 23.27 | 65662.5548 | Natural Gas | Combined Cycle Gas | 86.9988
Ja | BNA0238a | ArcelorMittal Eisenhüttenstadt GmbH | IKW | 15890 | Eisenhüttenstadt | Werkstraße 1 | Brandenburg |  | 01.01.1954 | Mehrere Energieträger | Gichtgas, Konvertergas | Erdgas (falls nicht genügend Gicht- bzw. Konvertergas zur Verfügung steht) | Sonstige Energieträger (nicht erneuerbar) | Erdgas | GuD | Steam turbine | OPSD (2018) | 0.33 | Annahme basierend auf DIW (2014) | 45 | 40.05 | 23.27 | 65702.6048 | Natural Gas | Combined Cycle Gas | 86.9988
Ja | BNA0395 | ThyssenKrupp Steel Europe AG | Duisburg Hamborn 3 | 47166 | Hamborn |  | Nordrhein-Westfalen | Block 3 | 01.01.1958 | Sonstige Energieträger | Kuppelprdukte der Stahl- und Kokserzeugung |  | Sonstige Energieträger (nicht erneuerbar) | Erdgas | GuD | Steam turbine | OPSD (2018) | 0.33 | Annahme basierend auf DIW (2014) | 59 | 52.51 | 23.27 | 65755.1148 | Natural Gas | Combined Cycle Gas | 86.9988
Ja | BNA1399 | OXEA Produktion GmbH & Co.KG | Oxea GmbH | 46147 | Oberhausen | Otto-Roelen-Str.3 | Nordrhein-Westfalen |  | 01.01.1929 | Mehrere Energieträger | flüssige, gasförmige Nebenprodukte | Erdgas, Heizöl | Sonstige Energieträger (nicht erneuerbar) | Erdgas | GuD | Steam turbine | OPSD (2018) | 0.33 | Annahme basierend auf DIW (2014) | 38 | 33.82 | 23.27 | 65788.9348 | Natural Gas | Combined Cycle Gas | 86.9988
Ja | BNA1336 | Henkel AG & Co. KGaA | Holthausen | 40589 | Düsseldorf | Henkelstr. 67 | Nordrhein-Westfalen |  | 01.01.1948 | Mehrere Energieträger | Erdgas | Flüssige Produktionsrückstände | Erdgas | Erdgas | GuD | Steam turbine | OPSD (2018) | 0.3278 | OPSD (2018) | 84 | 74.76 | 23.27 | 65863.6948 | Natural Gas | Combined Cycle Gas | 87.5726
Ja | BNA0012b | Sappi Alfeld GmbH | Werkskraftwerk Sappi Alfeld | 31061 | Alfeld | Mühlenmarsch 1 | Niedersachsen | Gaskraftwerk | 1947 | Erdgas |  |  | Erdgas | Erdgas | GuD | Steam turbine | OPSD (2018) | 0.3267 | OPSD (2018) | 11 | 9.79 | 23.27 | 65873.4848 | Natural Gas | Combined Cycle Gas | 87.8624
Ja | BNA1131 | Metsä Tissue GmbH (Werk Düren) | MT, Düren | 52349 | Düren | Veldener Strasse 121 - 131 | Nordrhein-Westfalen |  | 01.01.1940 | Erdgas |  |  | Erdgas | Erdgas | GuD | Steam turbine | OPSD (2018) | 0.319 | OPSD (2018) | 14 | 12.46 | 23.27 | 65885.9448 | Natural Gas | Combined Cycle Gas | 89.947
Ja | BNA0018 | EnBW Energie Baden-Württemberg AG | Heizkraftwerk Altbach/Deizisau |  | Altbach | Industriestraße 11 | Baden-Württemberg | ALT GT C | 01.01.1975 | Mehrere Energieträger | Erdgas | Mineralölprodukte | Erdgas | Erdgas | Gasturbine | Gas turbine | OPSD (2018) | 0.315 | OPSD (2018) | 81 | 72.09 | 23.27 | 65958.0348 | Natural Gas | Gas | 90.5702
Ja | BNA0221a | Stadtwerke Düsseldorf AG | GT | 40221 | Düsseldorf | Auf der Lausward 75 | Nordrhein-Westfalen | Block E GTE2 | 21.02.1975 | Erdgas |  |  | Erdgas | Erdgas | Gasturbine | Gas turbine | OPSD (2018) | 0.315 | OPSD (2018) | 64.7 | 57.583 | 23.27 | 66015.6178 | Natural Gas | Gas | 90.5702
Ja | BNA1331 | R.D.M. Arnsberg GmbH | Reno De Medici | 59821 | Arnsberg | Hellefelderstr. 51 | Nordrhein-Westfalen | HD - Kraftwerk | 01.01.1923 | Steinkohle |  |  | Steinkohle | Steinkohle | Steinkohle | Steam turbine | OPSD (2018) | 0.2325 | OPSD (2018) | 19.24 | 15.0072 | 12.53 | 66030.625 | Hard Coal | Hard Coal | 90.8492
Ja | BNA0856 | Energie- und Medienversorgung Schwarza GmbH | HKW Schwarza | 7407 | Rudolstadt |  | Thüringen |  | 01.08.1936 | Mehrere Energieträger | Erdgas | Fremdbezug Dampf | Erdgas | Erdgas | GuD | Steam turbine | OPSD (2018) | 0.3146 | OPSD (2018) | 26.5 | 23.585 | 23.27 | 66054.21 | Natural Gas | Combined Cycle Gas | 91.184
Ja | BNA0221b | Stadtwerke Düsseldorf AG | GT | 40221 | Düsseldorf | Auf der Lausward 75 | Nordrhein-Westfalen | Block E GTE1 | 19.11.1974 | Erdgas |  |  | Erdgas | Erdgas | Gasturbine | Gas turbine | OPSD (2018) | 0.3124 | OPSD (2018) | 66.7 | 59.363 | 23.27 | 66113.573 | Natural Gas | Gas | 91.3156
Ja | BNA0017 | EnBW Energie Baden-Württemberg AG | Heizkraftwerk Altbach/Deizisau | 73776 | Altbach | Industriestraße 11 | Baden-Württemberg | ALT GT B | 01.01.1973 | Mehrere Energieträger | Erdgas | Mineralölprodukte | Erdgas | Erdgas | Gasturbine | Gas turbine | OPSD (2018) | 0.3098 | OPSD (2018) | 57 | 50.73 | 23.27 | 66164.303 | Natural Gas | Gas | 92.0736
Ja | BNA0245a | Statkraft Markets GmbH | Emden Gas | 26725 | Emden |  | Niedersachsen | Gasturbine | 01.01.1973 | Erdgas |  |  | Erdgas | Erdgas | Gasturbine | Gas turbine | OPSD (2018) | 0.3098 | OPSD (2018) | 52 | 46.28 | 23.27 | 66210.583 | Natural Gas | Gas | 92.0736
Ja | BNA0574a | Statkraft Markets GmbH | Landesbergen Gas | 31628 | Landesbergen |  | Niedersachsen | Gasturbine | 01.01.1973 | Erdgas |  |  | Erdgas | Erdgas | Gasturbine | Gas turbine | OPSD (2018) | 0.3098 | OPSD (2018) | 56 | 49.84 | 23.27 | 66260.423 | Natural Gas | Gas | 92.0736
Ja | BNA1042 | RWE Generation SE | Gersteinwerk | 59368 | Werne |  | Nordrhein-Westfalen | I1 | 01.01.1973 | Erdgas |  |  | Erdgas | Erdgas | Gasturbine | Gas turbine | OPSD (2018) | 0.3098 | OPSD (2018) | 55 | 48.95 | 23.27 | 66309.373 | Natural Gas | Gas | 92.0736
Ja | BNA0016 | EnBW Energie Baden-Württemberg AG | Heizkraftwerk Altbach/Deizisau | 73776 | Altbach | Industriestraße 11 | Baden-Württemberg | ALT GT A (Solo) | 01.01.1971 | Mehrere Energieträger | Erdgas | Mineralölprodukte | Erdgas | Erdgas | Gasturbine | Gas turbine | OPSD (2018) | 0.3046 | OPSD (2018) | 50 | 44.5 | 23.27 | 66353.873 | Natural Gas | Gas | 93.6284
Ja | BNA0137 | Braunschweiger Versorgungs-AG & Co. KG | HKW-Nord | 38112 | Braunschweig |  | Niedersachsen | GT | 10.05.1965 | Mehrere Energieträger | Erdgas | Heizöl L | Erdgas | Erdgas | Gasturbine | Gas turbine | OPSD (2018) | 0.289 | OPSD (2018) | 25 | 22.25 | 23.27 | 66376.123 | Natural Gas | Gas | 98.6284
Ja | BNA0318 | RhönEnergie Fulda GmbH | Kraftwerk Fulda | 36043 | Fulda |  | Hessen |  | 01.01.2011 | Mineralölprodukte |  |  | Mineralölprodukte | Öl | Öl | Steam turbine | OPSD (2018) | 0.3971 | OPSD (2018) | 24.81 | 21.0885 | 33.2238 | 66397.2115 | Oil | Oil | 102.0119
Ja | BNA0894e | PCK Raffinerie GmbH | IKS PCK Schwedt | 16303 | PCK Schwedt |  | Brandenburg | SE 4 | 04.09.2011 | Mineralölprodukte |  |  | Mineralölprodukte | Öl | Öl | Steam turbine | OPSD (2018) | 0.3971 | OPSD (2018) | 59 | 50.15 | 33.2238 | 66447.3615 | Oil | Oil | 102.0119
Ja | BNA1397a | Ineos Manufacturing Deutschland GmbH | O10 | 50769 | Köln | Alte Strasse 201 | Nordrhein-Westfalen | T21 | 15.01.1964 | Mehrere Energieträger | Reststoffe aus Produkt. | HD-Heizgas | Sonstige Energieträger (nicht erneuerbar) | Erdgas | Gasturbine | Gas turbine | OPSD (2018) | 0.276 | Annahme basierend auf DIW (2014) | 15.5 | 13.795 | 23.27 | 66461.1565 | Natural Gas | Gas | 103.2268
Ja | BNA1397b | Ineos Manufacturing Deutschland GmbH | O10 | 50769 | Köln | Alte Strasse 201 | Nordrhein-Westfalen | T22 | 14.04.1964 | Mehrere Energieträger | Reststoffe aus Produkt. | HD-Heizgas | Sonstige Energieträger (nicht erneuerbar) | Erdgas | Gasturbine | Gas turbine | OPSD (2018) | 0.276 | Annahme basierend auf DIW (2014) | 19.2 | 17.088 | 23.27 | 66478.2445 | Natural Gas | Gas | 103.2268
Ja | BNA1397c | Ineos Manufacturing Deutschland GmbH | O10 | 50769 | Köln | Alte Strasse 201 | Nordrhein-Westfalen | T23 | 30.10.1963 | Mehrere Energieträger | Reststoffe aus Produkt. | HD-Heizgas | Sonstige Energieträger (nicht erneuerbar) | Erdgas | Gasturbine | Gas turbine | OPSD (2018) | 0.276 | Annahme basierend auf DIW (2014) | 15.5 | 13.795 | 23.27 | 66492.0395 | Natural Gas | Gas | 103.2268
Ja | BNA1397d | Ineos Manufacturing Deutschland GmbH | O10 | 50769 | Köln | Alte Strasse 201 | Nordrhein-Westfalen | T24 | 15.06.1966 | Mehrere Energieträger | Reststoffe aus Produkt. | HD-Heizgas | Sonstige Energieträger (nicht erneuerbar) | Erdgas | Gasturbine | Gas turbine | OPSD (2018) | 0.276 | Annahme basierend auf DIW (2014) | 10.4 | 9.256 | 23.27 | 66501.2955 | Natural Gas | Gas | 103.2268
Ja | BNA1397e | Ineos Manufacturing Deutschland GmbH | O10 | 50769 | Köln | Alte Strasse 201 | Nordrhein-Westfalen | T31 | 21.03.1967 | Mehrere Energieträger | Reststoffe aus Produkt. | HD-Heizgas | Sonstige Energieträger (nicht erneuerbar) | Erdgas | Gasturbine | Gas turbine | OPSD (2018) | 0.276 | Annahme basierend auf DIW (2014) | 33.6 | 29.904 | 23.27 | 66531.1995 | Natural Gas | Gas | 103.2268
Ja | BNA0894c | PCK Raffinerie GmbH | IKS PCK Schwedt | 16303 | PCK Schwedt |  | Brandenburg | Block 1 SE 1 | 04.06.1998 | Mineralölprodukte | HSCR | Raffineriegas | Mineralölprodukte | Öl | Öl | Steam turbine | OPSD (2018) | 0.3828 | OPSD (2018) | 106 | 90.1 | 33.2238 | 66621.2995 | Oil | Oil | 105.7854
Ja | BNA0894d | PCK Raffinerie GmbH | IKS PCK Schwedt | 16303 | PCK Schwedt |  | Brandenburg | Block 2 SE 2 | 23.07.1998 | Mineralölprodukte | HSCR | HSCR/VBR/VR/Raff.Gas | Mineralölprodukte | Öl | Öl | Steam turbine | OPSD (2018) | 0.3828 | OPSD (2018) | 106 | 90.1 | 33.2238 | 66711.3995 | Oil | Oil | 105.7854
Ja | BNA1166 | Kreis Weseler Abfallgesellschaft mbH & Co. KG (KWA) | Abfallentsorgungszentrum Asdonkshof | 47475 | Kamp-Lintfort | Graftstr. 25 | Nordrhein-Westfalen | Notstromdiesel | 01.04.1997 | Mineralölprodukte | HEL | Heizöl EL | Mineralölprodukte | Öl | Öl | Steam turbine | OPSD (2018) | 0.3817 | OPSD (2018) | 4.8 | 4.08 | 33.2238 | 66715.4795 | Oil | Oil | 106.0873
Ja | BNA0547 | Shell Deutschland Oil GmbH | Raffineriekraftwerk Köln Godorf | 50997 | Köln | Godorfer Hauptstr. 150 | Nordrhein-Westfalen |  | 2004 | Mineralölprodukte |  |  | Mineralölprodukte | Öl | Öl | Combined cycle | OPSD (2018) | 0.38 | OPSD (2018) | 114.4 | 97.24 | 33.2238 | 66812.7195 | Oil | Oil | 106.5575
Ja | BNA0596 | TOTAL Raffinerie Mitteldeutschland GmbH | Raffineriekraftwerk | 6237 | Leuna |  | Sachsen-Anhalt |  | 01.01.1997 | Mineralölprodukte |  |  | Mineralölprodukte | Öl | Öl | Combined cycle | OPSD (2018) | 0.38 | OPSD (2018) | 92.5 | 78.625 | 33.2238 | 66891.3445 | Oil | Oil | 106.5575
Ja | BNA1083 | WSW Energie & Wasser AG | Spitzenlastanlage Barmen | 42275 | Wuppertal |  | Nordrhein-Westfalen | Block 2 | 2008 | Mineralölprodukte |  |  | Mineralölprodukte | Öl | Öl | Combined cycle | OPSD (2018) | 0.38 | OPSD (2018) | 60 | 51 | 33.2238 | 66942.3445 | Oil | Oil | 106.5575
Ja | BNA1280 | Basell Polyolefine GmbH | Kraftwerk | 50389 | Wesseling |  | Nordrhein-Westfalen | D210 | 03.07.1962 | Mehrere Energieträger | Erdöl | Braunkohle | Mineralölprodukte | Öl | Öl | Combined cycle | OPSD (2018) | 0.38 | OPSD (2018) | 66.3 | 56.355 | 33.2238 | 66998.6995 | Oil | Oil | 106.5575
Ja | BNA0369 | envia THERM GmbH | Spitzenlastkraftwerk Sermuth | 4668 | Großbothen |  | Sachsen |  | 16.10.1995 | Mineralölprodukte |  |  | Mineralölprodukte | Öl | Öl | Steam turbine | OPSD (2018) | 0.3795 | OPSD (2018) | 17 | 14.45 | 33.2238 | 67013.1495 | Oil | Oil | 106.6965
Ja | BNA0516 | MiRO Mineraloelraffinerie Oberrhein GmbH & Co. KG | MiRO | 76187 | Karlsruhe |  | Baden-Württemberg | Kesselhaus Werk 1 | 17.06.1995 | Mehrere Energieträger | Mineralölprodukte | Erdgas | Mineralölprodukte | Öl | Öl | Steam turbine | OPSD (2018) | 0.3795 | OPSD (2018) | 45 | 38.25 | 33.2238 | 67051.3995 | Oil | Oil | 106.6965
Ja | BNA0517 | MiRO Mineraloelraffinerie Oberrhein GmbH & Co. KG | MiRO | 76187 | Karlsruhe |  | Baden-Württemberg | Kesselhaus Werk 2 | 17.06.1995 | Mehrere Energieträger | Mineralölprodukte | Erdgas | Mineralölprodukte | Öl | Öl | Steam turbine | OPSD (2018) | 0.3795 | OPSD (2018) | 25 | 21.25 | 33.2238 | 67072.6495 | Oil | Oil | 106.6965
Ja | BNA1293d | Martinswerk GmbH | Kraftwerk | 50127 | Bergheim | Kölner Straße 110 | Nordrhein-Westfalen | Diesel/G5 | 01.02.1995 | Mineralölprodukte |  |  | Mineralölprodukte | Öl | Öl | Steam turbine | OPSD (2018) | 0.3795 | OPSD (2018) | 0.76 | 0.646 | 33.2238 | 67073.2955 | Oil | Oil | 106.6965
Ja | BNA0894b | PCK Raffinerie GmbH | IKS PCK Schwedt | 16303 | PCK Schwedt |  | Brandenburg | Block 6 SE 6 | 10.01.1994 | Mineralölprodukte | CLO | CLO/Raff.Gas | Mineralölprodukte | Öl | Öl | Steam turbine | OPSD (2018) | 0.3784 | OPSD (2018) | 34.5 | 29.325 | 33.2238 | 67102.6205 | Oil | Oil | 107.0038
Ja | BNA1337d | DS Smith Paper Deutschland GmbH | Notstromdiesel | 63741 | Aschaffenburg | Weichertstr. 7 | Bayern | Notstromdiesel | 1991 | Mineralölprodukte | Diesel |  | Mineralölprodukte | Öl | Öl | Steam turbine | OPSD (2018) | 0.3751 | OPSD (2018) | 0.52 | 0.442 | 33.2238 | 67103.0625 | Oil | Oil | 107.9364
Ja |  | Nicht-EEG-Anlagen < 10 MW | [7 empty] | Mineralölprodukte |  |  | Mineralölprodukte | Öl | Öl | Steam turbine | eigene Annahme | 0.374 | Annahme basierend auf DIW (2014) | 407.5593 | 346.4254 | 33.2238 | 67449.488 | Oil | Oil | 108.2509
Ja | BNA1212 | Vereinigte Wertach-Elektrizitätswerke GmbH | DKW Nord | 87719 | Mindelheim | Mindelmähderweg 10 | Bayern |  | 17.11.1988 | Mineralölprodukte | Mineralölprodukte | Heizöl | Mineralölprodukte | Öl | Öl | Steam turbine | OPSD (2018) | 0.3718 | OPSD (2018) | 11.4 | 9.69 | 33.2238 | 67459.178 | Oil | Oil | 108.8855
Ja | BNA0373 | envia THERM GmbH | Spitzenlastkraftwerk Großkayna | 6242 | Großkayna |  | Sachsen-Anhalt |  | 03.01.1994 | Mineralölprodukte |  |  | Mineralölprodukte | Öl | Öl | Gas turbine | OPSD (2018) | 0.3644 | OPSD (2018) | 120 | 102 | 33.2238 | 67561.178 | Oil | Oil | 111.0764
Ja | BNA1007b | Allgäuer Überlandwerk GmbH | SKW Diesel | 87448 | Waltenhofen-Veits | 13 | Bayern | SKW Diesel | 01.09.1978 | Mineralölprodukte |  |  | Mineralölprodukte | Öl | Öl | Steam turbine | OPSD (2018) | 0.3608 | OPSD (2018) | 10.5 | 8.925 | 33.2238 | 67570.103 | Oil | Oil | 112.1747
Ja | BNA1227 | Vereinigte Wertach-Elektrizitätswerke GmbH | DKW Leinau | 87666 | Pforzen | Am Kraftwerk 1 | Bayern |  | 05.12.1978 | Mineralölprodukte | Mineralölprodukte | Heizöl | Mineralölprodukte | Öl | Öl | Steam turbine | OPSD (2018) | 0.3608 | OPSD (2018) | 11.4 | 9.69 | 33.2238 | 67579.793 | Oil | Oil | 112.1747
Ja | BNA0083 | Vattenfall Wärme Berlin AG | Wilmersdorf | 14199 | Berlin | Forckenbeckstr. 3 - 6 | Berlin | Wilmersdorf | 01.01.1977 | Mineralölprodukte |  |  | Mineralölprodukte | Öl | Öl | Steam turbine | OPSD (2018) | 0.3597 | OPSD (2018) | 184 | 156.4 | 33.2238 | 67736.193 | Oil | Oil | 112.5147
Ja | BNA0766 | Uniper Kraftwerke GmbH | Audorf | 24783 | Osterrönfeld |  | Schleswig-Holstein |  | 01.01.1973 | Mineralölprodukte |  |  | Mineralölprodukte | Öl | Öl | Steam turbine | OPSD (2018) | 0.3553 | OPSD (2018) | 87 | 73.95 | 33.2238 | 67810.143 | Oil | Oil | 113.8957
Ja | BNA0759 | Uniper Kraftwerke GmbH | Itzehoe | 25588 | Oldendorf |  | Schleswig-Holstein |  | 01.01.1972 | Mineralölprodukte |  |  | Mineralölprodukte | Öl | Öl | Steam turbine | OPSD (2018) | 0.3542 | OPSD (2018) | 88 | 74.8 | 33.2238 | 67884.943 | Oil | Oil | 114.2463
Ja | BNA0894a | PCK Raffinerie GmbH | IKS PCK Schwedt | 16303 | PCK Schwedt |  | Brandenburg | Block 5 SE 5 | 27.01.1972 | Mineralölprodukte | HSCR | Raffineriegas | Mineralölprodukte | Öl | Öl | Steam turbine | OPSD (2018) | 0.3542 | OPSD (2018) | 28 | 23.8 | 33.2238 | 67908.743 | Oil | Oil | 114.2463
Ja | BNA1007a | Allgäuer Überlandwerk GmbH | SKW Gasturbine | 87448 | Waltenhofen-Veits | 13 | Bayern | SKW Gasturbine | 17.07.1988 | Mineralölprodukte | Leichtes Heizöl |  | Mineralölprodukte | Öl | Öl | Gas turbine | OPSD (2018) | 0.3488 | OPSD (2018) | 24 | 20.4 | 33.2238 | 67929.143 | Oil | Oil | 115.9995
Ja | BNA1894 | Holcim (Süddeutschland) GmbH |  | 72359 | Dotternhausen | Dormettingerstrasse 23 | Baden-Württemberg |  | 20.03.2007 | Sonstige Energieträger | Ölschiefer |  | Sonstige Energieträger (nicht erneuerbar) | Sonstige | Sonstige | Steam turbine | eigene Annahme | 0.33 | eigene Annahme | 10.12 | 8.602 | 32.9238 | 67937.745 | Special | Special | 116.7219
Ja |  | Nicht-EEG-Anlagen < 10 MW | [7 empty] | Sonstige Energieträger |  |  | Sonstige Energieträger (nicht erneuerbar) | Sonstige | Sonstige | Steam turbine | eigene Annahme | 0.33 | eigene Annahme | 487.5633 | 414.4288 | 32.9238 | 68352.1737 | Special | Special | 116.7219
Ja | BNA1526 | Raffinerie Heide GmbH | Kraftwerk Raffinerie Heide | 25770 | Hemminstedt | Meldorfer Str. 43 | Schleswig-Holstein |  | 23.09.1962 | Mehrere Energieträger | Mineralölprodukte | Erdgas, Raffineriegas , Rückstandsöle | Mineralölprodukte | Öl | Öl | Steam turbine | OPSD (2018) | 0.3432 | OPSD (2018) | 44.5 | 37.825 | 33.2238 | 68389.9987 | Oil | Oil | 117.876
Ja | BNA0427 | Peissenberger Kraftwerksgesellschaft mbH | Kraftwerk Hausham | 83734 | Hausham |  | Bayern | GT 1 | 01.11.1982 | Mineralölprodukte |  |  | Mineralölprodukte | Öl | Öl | Gas turbine | OPSD (2018) | 0.3332 | OPSD (2018) | 23.2 | 19.72 | 33.2238 | 68409.7187 | Oil | Oil | 121.3837
Ja | BNA0428 | Peissenberger Kraftwerksgesellschaft mbH | Kraftwerk Hausham | 83734 | Hausham |  | Bayern | GT 2 | 01.11.1982 | Mineralölprodukte |  |  | Mineralölprodukte | Öl | Öl | Gas turbine | OPSD (2018) | 0.3332 | OPSD (2018) | 23.2 | 19.72 | 33.2238 | 68429.4387 | Oil | Oil | 121.3837
Ja | BNA0429 | Peissenberger Kraftwerksgesellschaft mbH | Kraftwerk Hausham | 83734 | Hausham |  | Bayern | GT 3 | 01.11.1982 | Mineralölprodukte |  |  | Mineralölprodukte | Öl | Öl | Gas turbine | OPSD (2018) | 0.3332 | OPSD (2018) | 23.2 | 19.72 | 33.2238 | 68449.1587 | Oil | Oil | 121.3837
Ja | BNA0430 | Peissenberger Kraftwerksgesellschaft mbH | Kraftwerk Hausham | 83734 | Hausham |  | Bayern | GT 4 | 01.11.1982 | Mineralölprodukte |  |  | Mineralölprodukte | Öl | Öl | Gas turbine | OPSD (2018) | 0.3332 | OPSD (2018) | 23.2 | 19.72 | 33.2238 | 68468.8787 | Oil | Oil | 121.3837
Ja | BNA1004 | EnBW Energie Baden-Württemberg AG | Kraftwerk Walheim | 74399 | Walheim | Mühlstraße | Baden-Württemberg | WAL GT D | 01.01.1981 | Mineralölprodukte |  |  | Mineralölprodukte | Öl | Öl | Gas turbine | OPSD (2018) | 0.3306 | OPSD (2018) | 136 | 115.6 | 33.2238 | 68584.4787 | Oil | Oil | 122.3304
Ja | BNA1092 | ENGIE Deutschland AG | Zolling | 85406 | Zolling | Leininger Str. 1 | Bayern | GT1 & GT2 | 01.01.1976 | Mineralölprodukte |  |  | Mineralölprodukte | Öl | Öl | Gas turbine | OPSD (2018) | 0.3176 | OPSD (2018) | 46 | 39.1 | 33.2238 | 68623.5787 | Oil | Oil | 127.2967
Ja | BNA0141 | swb Erzeugung AG & Co. KG | KW Mittelsbüren | 28237 | Bremen | Auf den Delben 35 | Bremen | GT 3 | 01.01.1975 | Mineralölprodukte | Öl |  | Mineralölprodukte | Öl | Öl | Gas turbine | OPSD (2018) | 0.315 | OPSD (2018) | 86 | 73.1 | 33.2238 | 68696.6787 | Oil | Oil | 128.3392
Ja | BNA0937 | EnBW Energie Baden-Württemberg AG | Restmüll-Heizkraftwerk Stuttgart-Münster | 70376 | Stuttgart | Voltastraße 45 | Baden-Württemberg | MÜN GT16 | 01.01.1974 | Mineralölprodukte |  |  | Mineralölprodukte | Öl | Öl | Gas turbine | OPSD (2018) | 0.3124 | OPSD (2018) | 23.3 | 19.805 | 33.2238 | 68716.4837 | Oil | Oil | 129.399
Ja | BNA0938 | EnBW Energie Baden-Württemberg AG | Restmüll-Heizkraftwerk Stuttgart-Münster | 70376 | Stuttgart | Voltastraße 45 | Baden-Württemberg | MÜN GT17 | 01.01.1974 | Mineralölprodukte |  |  | Mineralölprodukte | Öl | Öl | Gas turbine | OPSD (2018) | 0.3124 | OPSD (2018) | 23.3 | 19.805 | 33.2238 | 68736.2887 | Oil | Oil | 129.399
Ja | BNA0939b | EnBW Energie Baden-Württemberg AG | Restmüll-Heizkraftwerk Stuttgart-Münster | 70376 | Stuttgart | Voltastraße 45 | Baden-Württemberg | MÜN GT18 | 01.01.1974 | Mineralölprodukte |  |  | Mineralölprodukte | Öl | Öl | Gas turbine | OPSD (2018) | 0.3124 | OPSD (2018) | 23.3 | 19.805 | 33.2238 | 68756.0937 | Oil | Oil | 129.399
Ja | BNA1060 | Uniper Kraftwerke GmbH | Wilhelmshaven | 26386 | Wilhelmshaven |  | Niedersachsen | GT | 01.01.1973 | Mineralölprodukte |  |  | Mineralölprodukte | Öl | Öl | Gas turbine | OPSD (2018) | 0.3098 | OPSD (2018) | 56 | 47.6 | 33.2238 | 68803.6937 | Oil | Oil | 130.4765
Ja | BNA0222 | Stadtwerke Düsseldorf AG | GT | 40233 | Düsseldorf | Behrenstraße 85 | Nordrhein-Westfalen | GTKW | 03.08.1972 | Mineralölprodukte |  |  | Mineralölprodukte | Öl | Öl | Gas turbine | OPSD (2018) | 0.3072 | OPSD (2018) | 86.2 | 73.27 | 33.2238 | 68876.9637 | Oil | Oil | 131.5724
Ja | BNA1015 | Vattenfall Hamburg Wärme GmbH | Wedel | 22880 | Wedel |  | Schleswig-Holstein | GT A | 1972 | Mineralölprodukte |  |  | Mineralölprodukte | Öl | Öl | Gas turbine | OPSD (2018) | 0.3072 | OPSD (2018) | 50.5 | 42.925 | 33.2238 | 68919.8887 | Oil | Oil | 131.5724
Ja | BNA1016 | Vattenfall Hamburg Wärme GmbH | Wedel | 22880 | Wedel |  | Schleswig-Holstein | GT B | 1972 | Mineralölprodukte |  |  | Mineralölprodukte | Öl | Öl | Gas turbine | OPSD (2018) | 0.3072 | OPSD (2018) | 50.5 | 42.925 | 33.2238 | 68962.8137 | Oil | Oil | 131.5724
Ja | BNA0085b | Vattenfall Wärme Berlin AG | Moabit | 13353 | Berlin | Friedrich-Krause-Ufer 10- 15 | Berlin | Moabit GT 7 | 30.09.1971 | Mineralölprodukte |  |  | Mineralölprodukte | Öl | Öl | Gas turbine | OPSD (2018) | 0.3046 | OPSD (2018) | 34 | 28.9 | 33.2238 | 68991.7137 | Oil | Oil | 132.6869
Ja | BNA0662b | Evonik Degussa GmbH | Kraftwerk I | 45772 | Marl | Paul-Baumann-Str. 1 | Nordrhein-Westfalen | Dampfwirtschaft (6 Einzelturbinen) | 12.08.1940 | Mehrere Energieträger |  |  | Mehrere Energieträger (nicht erneuerbar) | Sonstige | Sonstige | Combined cycle | OPSD (2018) | 0.27 | OPSD (2018) | 169.32 | 143.922 | 32.9238 | 69135.6357 | Special | Special | 142.4379
Ja | BNA0755a | Kraftwerk Obernburg GmbH | Obernburg | 63784 | Obernburg |  | Bayern | 2 | 01.10.1920 | Erdgas |  |  | Erdgas | Erdgas | GuD | Combined cycle | OPSD (2018) | 0.18 | OPSD (2018) | 36 | 32.04 | 23.27 | 69167.6757 | Natural Gas | Combined Cycle Gas | 158.2478